## 四季度分布式光伏可开放容量
宽城县分布式光伏可开放容量公示（2024年四季度10月）
1.此表原则上按月更新，可开放容量为0的地区当季暂停接入，待下一季度重新测算后进行调整。 2.10千伏线路可开放容量为下方所带所有台区可接入总容量的上限，涉及线路联络部分统一测算，以共用可开放容量为准，共用容量下所有线路和台区接入分布式容量之和要小于等于共用容量） 3.接入为0台区，如仍有接入需求，可排队等待，或上级电网仍有可开放容量的，可以考虑以10千伏专变方式接入。
序号 | 市公司 | 县公司 | 供电所 | 乡、镇(街道） | 村 | 台区编号 | 变压器（台区）名称 | 台区可开放容量 | 对应10kV线路名称 | 线路可开放容量 | 共用可开放容量
1 | 承德供电公司 | 宽城供电分公司 | 板城镇供电所 | 板城镇 | 南沟村 | 1502717086 | 电网_10kV南沟村南沟外台公变030变压器 | 0 | 峡沟线511 | 0 | 3450.672
2 | 承德供电公司 | 宽城供电分公司 | 板城镇供电所 | 板城镇 | 峡沟村 | 1502716703 | 电网_10kV峡沟村峡沟台公变015变压器 | 0 | 峡沟线511
3 | 承德供电公司 | 宽城供电分公司 | 板城镇供电所 | 板城镇 | 岔沟村 | 1502717073 | 10kV岔沟村岔沟台公变028变压器 | 0 | 峡沟线511
4 | 承德供电公司 | 宽城供电分公司 | 板城镇供电所 | 板城镇 | 峡沟村 | 1502717107 | 10kV峡沟村戏子沟中台公变041变压器 | 0 | 峡沟线511
5 | 承德供电公司 | 宽城供电分公司 | 板城镇供电所 | 板城镇 | 下板城村 | 1502762515 | 10kV下板城村下板城南台公变008变压器 | 0 | 峡沟线511
6 | 承德供电公司 | 宽城供电分公司 | 板城镇供电所 | 板城镇 | 下板城村 | 1502762516 | 10kV下板城村下板城北台公变002变压器 | 0 | 峡沟线511
7 | 承德供电公司 | 宽城供电分公司 | 板城镇供电所 | 板城镇 | 下板城村 | 1502762517 | 电网_10kV下板城村下板城中台公变010变压器 | 0 | 峡沟线511
8 | 承德供电公司 | 宽城供电分公司 | 板城镇供电所 | 板城镇 | 下板城村 | 1502762520 | 电网_10kV下板城村兆丰生活小区1台公变075变压器 | 0 | 峡沟线511
9 | 承德供电公司 | 宽城供电分公司 | 板城镇供电所 | 板城镇 | 下板城村 | 1502762521 | 电网_10kV下板城村兆丰生活小区2台公变076变压器 | 0 | 峡沟线511
10 | 承德供电公司 | 宽城供电分公司 | 板城镇供电所 | 板城镇 | 下板城村 | 1502762522 | 10kV下板城村兆丰生活小区3台公变104变压器 | 0 | 峡沟线511
11 | 承德供电公司 | 宽城供电分公司 | 板城镇供电所 | 板城镇 | 岔沟村 | 1502762654 | 电网_10kV岔沟村桦树沟台公变029变压器 | 0 | 峡沟线511
12 | 承德供电公司 | 宽城供电分公司 | 板城镇供电所 | 板城镇 | 南沟村 | 1502762666 | 10kV南沟村南沟中台公变034变压器 | 0 | 峡沟线511
13 | 承德供电公司 | 宽城供电分公司 | 板城镇供电所 | 板城镇 | 南沟村 | 1502762667 | 电网_10kV南沟村南沟里台公变037变压器 | 0 | 峡沟线511
14 | 承德供电公司 | 宽城供电分公司 | 板城镇供电所 | 板城镇 | 峡沟村 | 1502762685 | 10kV峡沟村戏子沟里台公变042变压器 | 0 | 峡沟线511
15 | 承德供电公司 | 宽城供电分公司 | 板城镇供电所 | 板城镇 | 峡沟村 | 1502762687 | 10kV峡沟村戏子沟门台公变038变压器 | 0 | 峡沟线511
16 | 承德供电公司 | 宽城供电分公司 | 板城镇供电所 | 板城镇 | 峡沟村 | 1502762688 | 电网_10kV峡沟村峡沟3队台公变011变压器 | 0 | 峡沟线511
17 | 承德供电公司 | 宽城供电分公司 | 板城镇供电所 | 板城镇 | 峡沟村 | 1502762689 | 10kV峡沟村峡沟4队台公变019变压器 | 0 | 峡沟线511
18 | 承德供电公司 | 宽城供电分公司 | 板城镇供电所 | 板城镇 | 下板城村 | 1502762691 | 电网_10kV下板城村下板城台公变004变压器 | 0 | 峡沟线511
19 | 承德供电公司 | 宽城供电分公司 | 板城镇供电所 | 板城镇 | 峡沟村 | 1503139162 | 电网_10kV峡沟村峡沟5、6队台公变020变压器 | 0 | 峡沟线511
20 | 承德供电公司 | 宽城供电分公司 | 板城镇供电所 | 板城镇 | 下板城村 | 1503307104 | 电网_10kV下板城村下板城西台公变115变压器 | 0 | 峡沟线511
21 | 承德供电公司 | 宽城供电分公司 | 板城镇供电所 | 板城镇 | 岔沟村 | 1604240105161789 | 10kV岔沟村桦树沟新增台公变001变压器 | 0 | 峡沟线511
22 | 承德供电公司 | 宽城供电分公司 | 板城镇供电所 | 板城镇 | 尖山子村 | 1502716699 | 电网_10kV尖山子村尖搬迁台公变020变压器 | 26.8 | 崖门子519线路 | 5751.12
23 | 承德供电公司 | 宽城供电分公司 | 板城镇供电所 | 板城镇 | 李杖子村 | 1502717037 | 电网_10kV李杖子村李杖子新民居台公变034变压器 | 71.25 | 崖门子519线路
24 | 承德供电公司 | 宽城供电分公司 | 板城镇供电所 | 板城镇 | 山西村 | 1502717038 | 电网_10kV山西村山西上台公变004变压器 | 0 | 崖门子519线路
25 | 承德供电公司 | 宽城供电分公司 | 板城镇供电所 | 板城镇 | 崖门子村 | 1502717116 | 10kV崖门子村任家沟台公变019变压器 | 18.78 | 崖门子519线路
26 | 承德供电公司 | 宽城供电分公司 | 板城镇供电所 | 板城镇 | 李杖子村 | 1502760028 | 电网_10kV李杖子村李杖子台公变025变压器 | 0.6 | 崖门子519线路
27 | 承德供电公司 | 宽城供电分公司 | 板城镇供电所 | 板城镇 | 崖门子村 | 1502762519 | 电网_10kV崖门子村崖门子台公变022变压器 | 54.86 | 崖门子519线路
28 | 承德供电公司 | 宽城供电分公司 | 板城镇供电所 | 板城镇 | 东杖子村 | 1502762655 | 电网_10kV东杖子村东杖子东台公变014变压器 | 4.1 | 崖门子519线路
29 | 承德供电公司 | 宽城供电分公司 | 板城镇供电所 | 板城镇 | 东杖子村 | 1502762656 | 电网_10kV东杖子村东杖子西台公变013变压器 | 0 | 崖门子519线路
30 | 承德供电公司 | 宽城供电分公司 | 板城镇供电所 | 板城镇 | 李杖子村 | 1502762663 | 电网_10kV李杖子村神仙岭台公变027变压器 | 134.71 | 崖门子519线路
31 | 承德供电公司 | 宽城供电分公司 | 板城镇供电所 | 板城镇 | 李杖子村 | 1502762664 | 电网_10kV李杖子村水泉台公变026变压器 | 24.5 | 崖门子519线路
32 | 承德供电公司 | 宽城供电分公司 | 板城镇供电所 | 板城镇 | 荞麦峪村 | 1502762668 | 电网_10kV荞麦峪村荞外台公变009变压器 | 49.2 | 崖门子519线路
33 | 承德供电公司 | 宽城供电分公司 | 板城镇供电所 | 板城镇 | 荞麦峪村 | 1502762669 | 10kV荞麦峪村荞中台公变010变压器 | 68.11 | 崖门子519线路
34 | 承德供电公司 | 宽城供电分公司 | 板城镇供电所 | 板城镇 | 荞麦峪村 | 1502762670 | 电网_10kV荞麦峪村荞里台公变011变压器 | 75 | 崖门子519线路
35 | 承德供电公司 | 宽城供电分公司 | 板城镇供电所 | 板城镇 | 山西村 | 1502762671 | 电网_10kV山西村山西下台公变005变压器 | 0 | 崖门子519线路
36 | 承德供电公司 | 宽城供电分公司 | 板城镇供电所 | 板城镇 | 山西村 | 1503307105 | 电网_10kV山西村山西东台公变118变压器 | 0 | 崖门子519线路
37 | 承德供电公司 | 宽城供电分公司 | 板城镇供电所 | 板城镇 | 东杖子村 | 1503307107 | 电网_10kV东杖子村东杖子中台公变116变压器 | 23.41 | 崖门子519线路
38 | 承德供电公司 | 宽城供电分公司 | 板城镇供电所 | 板城镇 | 崖门子村 | 1503307108 | 电网_10kV崖门子村崖门子北台公变117变压器 | 0 | 崖门子519线路
39 | 承德供电公司 | 宽城供电分公司 | 板城镇供电所 | 板城镇 | 崖门子村 | 1503309464 | 电网_10kV崖门子村崖门子东充电桩台公变119变压器 | 504 | 崖门子519线路
40 | 承德供电公司 | 宽城供电分公司 | 板城镇供电所 | 板城镇 | 崖门子村 | 1503309465 | 电网_10kV崖门子村崖门子西充电桩台公变120变压器 | 504 | 崖门子519线路
41 | 承德供电公司 | 宽城供电分公司 | 板城镇供电所 | 板城镇 | 东杖子村 | 1604241205124310 | 10kV东杖子村东杖子北沟新增台公变001变压器 | 160 | 崖门子519线路
42 | 承德供电公司 | 宽城供电分公司 | 板城镇供电所 | 板城镇 | 荞麦峪村 | 1605243005003744 | 10kV荞麦峪村荞中马家杖子新增台公变001变压器 | 147.72 | 崖门子519线路
43 | 承德供电公司 | 宽城供电分公司 | 板城镇供电所 | 板城镇 | 崖门子村 | 1611230105014242 | 10kV崖门子村任家沟新增台公变001变压器 | 10 | 崖门子519线路
44 | 承德供电公司 | 宽城供电分公司 | 板城镇供电所 | 板城镇 | 荞麦峪村 | 0503680166 | 电网_10kV荞麦峪村荞外新增台区001公变 | 56.15 | 崖门子519线路
45 | 承德供电公司 | 宽城供电分公司 | 板城镇供电所 | 板城镇 | 北沟村 | 1502717036 | 电网_10kV北沟村沈杖子西台公变004变压器 | 0 | 椴树沟522线路 | 0 | 0
46 | 承德供电公司 | 宽城供电分公司 | 板城镇供电所 | 板城镇 | 北沟村 | 1502717068 | 电网_10kV北沟村沈杖子台公变005变压器 | 0 | 椴树沟522线路 |  | 0
47 | 承德供电公司 | 宽城供电分公司 | 板城镇供电所 | 板城镇 | 北沟村 | 1502717069 | 电网_10kV北沟村北沟台公变002变压器 | 0 | 椴树沟522线路 |  | 0
48 | 承德供电公司 | 宽城供电分公司 | 板城镇供电所 | 板城镇 | 北沟村 | 1502717072 | 电网_10kV北沟村王杖子台公变007变压器 | 0 | 椴树沟522线路 |  | 0
49 | 承德供电公司 | 宽城供电分公司 | 板城镇供电所 | 板城镇 | 椴树沟村 | 1502717077 | 10kV椴树沟村达子岭台公变028变压器 | 0 | 椴树沟522线路 |  | 0
50 | 承德供电公司 | 宽城供电分公司 | 板城镇供电所 | 板城镇 | 椴树沟村 | 1502717080 | 电网_10kV椴树沟村火龙沟台公变032变压器 | 0 | 椴树沟522线路 |  | 0
51 | 承德供电公司 | 宽城供电分公司 | 板城镇供电所 | 板城镇 | 上板城村 | 1502759385 | 电网_10kV上板城村增杖子台公变010变压器 | 0 | 椴树沟522线路 |  | 0
52 | 承德供电公司 | 宽城供电分公司 | 板城镇供电所 | 板城镇 | 土牛子村 | 1502759387 | 电网_10kV土牛子村八十亩地台公变016变压器 | 0 | 椴树沟522线路 |  | 0
53 | 承德供电公司 | 宽城供电分公司 | 板城镇供电所 | 板城镇 | 北沟村 | 1502762650 | 电网_10kV北沟村山北头台公变035变压器 | 0 | 椴树沟522线路 |  | 0
54 | 承德供电公司 | 宽城供电分公司 | 板城镇供电所 | 板城镇 | 北沟村 | 1502762651 | 电网_10kV北沟村北沟搬迁台公变001变压器 | 0 | 椴树沟522线路 |  | 0
55 | 承德供电公司 | 宽城供电分公司 | 板城镇供电所 | 板城镇 | 椴树沟村 | 1502762658 | 电网_10kV椴树沟村椴树沟台公变029变压器 | 0 | 椴树沟522线路 |  | 0
56 | 承德供电公司 | 宽城供电分公司 | 板城镇供电所 | 板城镇 | 椴树沟村 | 1502762661 | 电网_10kV椴树沟村白庙子台公变024变压器 | 0 | 椴树沟522线路 |  | 0
57 | 承德供电公司 | 宽城供电分公司 | 板城镇供电所 | 板城镇 | 椴树沟村 | 1502762662 | 电网_10kV椴树沟村椴搬迁台公变040变压器 | 0 | 椴树沟522线路 |  | 0
58 | 承德供电公司 | 宽城供电分公司 | 板城镇供电所 | 板城镇 | 上板城村 | 1502762672 | 电网_10kV上板城村黄金沟台公变014变压器 | 0 | 椴树沟522线路 |  | 0
59 | 承德供电公司 | 宽城供电分公司 | 板城镇供电所 | 板城镇 | 上板城村 | 1502762673 | 10kV上板城村水泉沟台公变012变压器 | 0 | 椴树沟522线路 |  | 0
60 | 承德供电公司 | 宽城供电分公司 | 板城镇供电所 | 板城镇 | 上板城村 | 1502762674 | 10kV上板城村上板城台公变008变压器 | 0 | 椴树沟522线路 |  | 0
61 | 承德供电公司 | 宽城供电分公司 | 板城镇供电所 | 板城镇 | 上板城村 | 1502762675 | 电网_10kV上板城村上搬迁台公变011变压器 | 0 | 椴树沟522线路 |  | 0
62 | 承德供电公司 | 宽城供电分公司 | 板城镇供电所 | 板城镇 | 椴树沟村 | 1502762680 | 电网_10kV椴树沟村窑沟台公变023变压器 | 0 | 椴树沟522线路 |  | 0
63 | 承德供电公司 | 宽城供电分公司 | 板城镇供电所 | 板城镇 | 土牛子村 | 1502762681 | 电网_10kV土牛子村范杖子台公变022变压器 | 0 | 椴树沟522线路 |  | 0
64 | 承德供电公司 | 宽城供电分公司 | 板城镇供电所 | 板城镇 | 土牛子村 | 1502762682 | 电网_10kV土牛子村孟家沟台公变020变压器 | 0 | 椴树沟522线路 |  | 0
65 | 承德供电公司 | 宽城供电分公司 | 板城镇供电所 | 板城镇 | 土牛子村 | 1502762683 | 电网_10kV土牛子村土牛子台公变017变压器 | 0 | 椴树沟522线路 |  | 0
66 | 承德供电公司 | 宽城供电分公司 | 板城镇供电所 | 板城镇 | 椴树沟村 | 1503039006 | 电网_10kV椴树沟村炮手沟台公变031变压器 | 0 | 椴树沟522线路 |  | 0
67 | 承德供电公司 | 宽城供电分公司 | 板城镇供电所 | 板城镇 | 椴树沟村 | 1503307103 | 电网_10kV椴树沟村椴树沟北台公变112变压器 | 0 | 椴树沟522线路 |  | 0
68 | 承德供电公司 | 宽城供电分公司 | 板城镇供电所 | 板城镇 | 椴树沟村 | 1503307106 | 电网_10kV椴树沟村达子岭东台公变110变压器 | 0 | 椴树沟522线路 |  | 0
69 | 承德供电公司 | 宽城供电分公司 | 板城镇供电所 | 板城镇 | 土牛子村 | 1503307109 | 电网_10kV土牛子村范杖子南台公变113变压器 | 0 | 椴树沟522线路 |  | 0
70 | 承德供电公司 | 宽城供电分公司 | 板城镇供电所 | 板城镇 | 土牛子村 | 1503307110 | 电网_10kV土牛子村土牛子东台公变114变压器 | 0 | 椴树沟522线路 |  | 0
71 | 承德供电公司 | 宽城供电分公司 | 板城镇供电所 | 板城镇 | 椴树沟村 | 1503307111 | 电网_10kV椴树沟村东南山台公变111变压器 | 0 | 椴树沟522线路 |  | 0
72 | 承德供电公司 | 宽城供电分公司 | 板城镇供电所 | 板城镇 | 上板城村 | 1503307569 | 电网_10kV上板城村增杖子水利台公变05变压器 | 0 | 椴树沟522线路 |  | 0
73 | 承德供电公司 | 宽城供电分公司 | 板城镇供电所 | 板城镇 | 上板城村 | 1503307570 | 电网_10kV上板城村上板城水利台公变04变压器 | 0 | 椴树沟522线路 |  | 0
74 | 承德供电公司 | 宽城供电分公司 | 板城镇供电所 | 板城镇 | 北沟村 | 1503307571 | 电网_10kV北沟村王杖子水利台公变06变压器 | 0 | 椴树沟522线路 |  | 0
75 | 承德供电公司 | 宽城供电分公司 | 板城镇供电所 | 板城镇 | 上板城村 | 1503555439 | 10kV上板城村丁家沟台公变121变压器 | 0 | 椴树沟522线路 |  | 0
76 | 承德供电公司 | 宽城供电分公司 | 板城镇供电所 | 板城镇 | 上板城村 | 1605242705193845 | 10kV上板城村上板城东台公变001变压器 | 0 | 椴树沟522线路 |  | 0
77 | 承德供电公司 | 宽城供电分公司 | 汤道河镇供电所 | 苇子沟乡 | 小彭杖子村 | 1502760246 | 10kV小彭杖子西沟台公变 | 0 | 三旗杆511 | 0
78 | 承德供电公司 | 宽城供电分公司 | 汤道河镇供电所 | 苇子沟乡 | 木杖子村 | 1502760247 | 10kV木杖子木杖子外台公变 | 0 | 三旗杆511 |  | 0
79 | 承德供电公司 | 宽城供电分公司 | 汤道河镇供电所 | 苇子沟乡 | 北苇子沟村 | 1502760392 | 10kV苇子沟村河西台公变 | 0 | 三旗杆511 |  | 0
80 | 承德供电公司 | 宽城供电分公司 | 汤道河镇供电所 | 苇子沟乡 | 小彭杖子村 | 1502760393 | 电网_10kV小彭杖子村东沟台公变 | 0 | 三旗杆511 |  | 0
81 | 承德供电公司 | 宽城供电分公司 | 汤道河镇供电所 | 苇子沟乡 | 南苇子沟村 | 1502760394 | 10kV南苇子沟村南西沟台公变 | 0 | 三旗杆511 |  | 0
82 | 承德供电公司 | 宽城供电分公司 | 汤道河镇供电所 | 苇子沟乡 | 杨家沟村 | 1502760395 | 10kV杨家沟村西沟台公变1 | 0 | 三旗杆511 |  | 0
83 | 承德供电公司 | 宽城供电分公司 | 汤道河镇供电所 | 苇子沟乡 | 蔡家沟村 | 1502760396 | 10kV蔡家沟大西沟台公变 | 0 | 三旗杆511 |  | 0
84 | 承德供电公司 | 宽城供电分公司 | 汤道河镇供电所 | 苇子沟乡 | 南苇子沟村 | 1502760397 | 电网_10kV南苇子沟村北西沟台公变 | 0 | 三旗杆511 |  | 0
85 | 承德供电公司 | 宽城供电分公司 | 汤道河镇供电所 | 苇子沟乡 | 南苇子沟村 | 1502760398 | 电网_10kV南苇子沟村东庄台公变 | 0 | 三旗杆511 |  | 0
86 | 承德供电公司 | 宽城供电分公司 | 汤道河镇供电所 | 苇子沟乡 | 木杖子村 | 1502760399 | 10kV木杖子戏楼杖子台公变 | 0 | 三旗杆511 |  | 0
87 | 承德供电公司 | 宽城供电分公司 | 汤道河镇供电所 | 苇子沟乡 | 小彭杖子村 | 1502760400 | 10kV小彭杖子小彭杖子台公变 | 0 | 三旗杆511 |  | 0
88 | 承德供电公司 | 宽城供电分公司 | 汤道河镇供电所 | 苇子沟乡 | 木杖子村 | 1502760401 | 10kV木杖子木杖子里台公变 | 0 | 三旗杆511 |  | 0
89 | 承德供电公司 | 宽城供电分公司 | 汤道河镇供电所 | 苇子沟乡 | 三旗杆村 | 1502760402 | 10kV三旗杆村三旗杆台公变 | 0 | 三旗杆511 |  | 0
90 | 承德供电公司 | 宽城供电分公司 | 汤道河镇供电所 | 苇子沟乡 | 蔡家沟村 | 1502760403 | 10kV蔡家沟大蔡家沟台公变 | 0 | 三旗杆511 |  | 0
91 | 承德供电公司 | 宽城供电分公司 | 汤道河镇供电所 | 苇子沟乡 | 蔡家沟村 | 1502760404 | 电网_10kV蔡家沟关蔡沟台公变 | 0 | 三旗杆511 |  | 0
92 | 承德供电公司 | 宽城供电分公司 | 汤道河镇供电所 | 苇子沟乡 | 南苇子沟村 | 1502760405 | 10kV南苇子沟村大庄台公变 | 0 | 三旗杆511 |  | 0
93 | 承德供电公司 | 宽城供电分公司 | 汤道河镇供电所 | 苇子沟乡 | 三旗杆村 | 1502760406 | 电网_10kV三旗杆村沟门子台公变 | 0 | 三旗杆511 |  | 0
94 | 承德供电公司 | 宽城供电分公司 | 汤道河镇供电所 | 苇子沟乡 | 杨家沟村 | 1502760407 | 10kV杨家沟村东沟台公变 | 0 | 三旗杆511 |  | 0
95 | 承德供电公司 | 宽城供电分公司 | 汤道河镇供电所 | 苇子沟乡 | 木杖子村 | 1502761133 | 10kV木杖子村于杖子台公变 | 0 | 三旗杆511 |  | 0
96 | 承德供电公司 | 宽城供电分公司 | 汤道河镇供电所 | 苇子沟乡 | 蔡家沟村 | 1502761134 | 10kV蔡家沟周杖子台公变 | 0 | 三旗杆511 |  | 0
97 | 承德供电公司 | 宽城供电分公司 | 汤道河镇供电所 | 苇子沟乡 | 蔡家沟村 | 1502761135 | 10kV蔡家沟朱杖子台公变 | 0 | 三旗杆511 |  | 0
98 | 承德供电公司 | 宽城供电分公司 | 汤道河镇供电所 | 苇子沟乡 | 北苇子沟村 | 1502761136 | 电网_10kV苇子沟村西烧锅台公变 | 0 | 三旗杆511 |  | 0
99 | 承德供电公司 | 宽城供电分公司 | 汤道河镇供电所 | 苇子沟乡 | 木杖子村 | 1502761137 | 10kV木杖子村西沟台公变 | 0 | 三旗杆511 |  | 0
100 | 承德供电公司 | 宽城供电分公司 | 汤道河镇供电所 | 苇子沟乡 | 朝阳山村 | 1502761138 | 电网_10kV朝阳山村大块地台公变 | 0 | 三旗杆511 |  | 0
101 | 承德供电公司 | 宽城供电分公司 | 汤道河镇供电所 | 苇子沟乡 | 三旗杆村 | 1502761139 | 10kV三旗杆村偏桥子台公变 | 0 | 三旗杆511 |  | 0
102 | 承德供电公司 | 宽城供电分公司 | 汤道河镇供电所 | 苇子沟乡 | 三旗杆村 | 1502761140 | 10kV三旗杆村苏杖子台公变 | 0 | 三旗杆511 |  | 0
103 | 承德供电公司 | 宽城供电分公司 | 汤道河镇供电所 | 苇子沟乡 | 北苇子沟村 | 1502761141 | 电网_10kV苇子沟村北苇子沟台公变 | 0 | 三旗杆511 |  | 0
104 | 承德供电公司 | 宽城供电分公司 | 汤道河镇供电所 | 苇子沟乡 | 大彭杖子村 | 1502761332 | 10kV大彭杖子西沟台公变 | 0 | 三旗杆511 |  | 0
105 | 承德供电公司 | 宽城供电分公司 | 汤道河镇供电所 | 苇子沟乡 | 苇子沟乡北苇子沟村 | 1502891054 | 苇子沟村张家沟公用变 | 0 | 三旗杆511 |  | 0
106 | 承德供电公司 | 宽城供电分公司 | 汤道河镇供电所 | 苇子沟乡 | 北苇子沟村 | 1503292933 | 10KV苇子沟大庄东台公变 | 0 | 三旗杆511 |  | 0
107 | 承德供电公司 | 宽城供电分公司 | 汤道河镇供电所 | 苇子沟乡 | 三旗杆村 | 1503292934 | 10KV三旗杆东台公变 | 0 | 三旗杆511 |  | 0
108 | 承德供电公司 | 宽城供电分公司 | 汤道河镇供电所 | 苇子沟乡 | 木杖子村 | 1503308070 | 10KV木杖子村西沟里水利变 | 0 | 三旗杆511 |  | 0
109 | 承德供电公司 | 宽城供电分公司 | 汤道河镇供电所 | 苇子沟乡 | 大彭杖子村 | 1503308077 | 10KV大彭杖子北水利变 | 0 | 三旗杆511 |  | 0
110 | 承德供电公司 | 宽城供电分公司 | 汤道河镇供电所 | 苇子沟乡 | 木杖子村 | 1503308078 | 10KV于杖子水利变 | 0 | 三旗杆511 |  | 0
111 | 承德供电公司 | 宽城供电分公司 | 汤道河镇供电所 | 苇子沟乡 | 杨家沟村 | 1503356620 | 10KV杨家沟里水利变（新） | 0 | 三旗杆511 |  | 0
112 | 承德供电公司 | 宽城供电分公司 | 汤道河镇供电所 | 苇子沟乡 | 小彭杖子村 | 1606240605037793 | 10KV小彭杖子村小彭杖子里台公变 | 0 | 三旗杆511 |  | 0
113 | 承德供电公司 | 宽城供电分公司 | 汤道河镇供电所 | 大字沟乡 | 朝阳山村 | 1610231005023487 | 10kV朝阳山村大块地东台公变 | 0 | 三旗杆511 |  | 0
114 | 承德供电公司 | 宽城供电分公司 | 汤道河镇供电所 | 苇子沟乡 | 南苇子沟村 | 0503681044 | 电网_10kV南苇子沟村北西沟里台公变 | 0 | 三旗杆511 |  | 0
115 | 承德供电公司 | 宽城供电分公司 | 汤道河镇供电所 | 苇子沟乡 | 蔡家沟村 | 0503681050 | 电网_10kV蔡家沟村付家庄台公变 | 0 | 三旗杆511 |  | 0
116 | 承德供电公司 | 宽城供电分公司 | 汤道河镇供电所 | 大字沟乡 | 马厂村 | 1502759844 | 电网_10kV马厂村马厂大庄台公变 | 0 | 大字沟512线路 | 0
117 | 承德供电公司 | 宽城供电分公司 | 汤道河镇供电所 | 大字沟乡 | 马厂村 | 1502759845 | 10kV马厂村范家沟台公变 | 0 | 大字沟512线路 |  | 0
118 | 承德供电公司 | 宽城供电分公司 | 汤道河镇供电所 | 大字沟乡 | 马厂村 | 1502759846 | 电网_10kV马厂村大岔沟台公变 | 0 | 大字沟512线路 |  | 0
119 | 承德供电公司 | 宽城供电分公司 | 汤道河镇供电所 | 大字沟乡 | 马厂村 | 1502759847 | 电网_10kV马厂村尹杖子台公变 | 0 | 大字沟512线路 |  | 0
120 | 承德供电公司 | 宽城供电分公司 | 汤道河镇供电所 | 大字沟乡 | 姜杖子村 | 1502760109 | 电网_10kV姜杖子村姜杖子台公变 | 0 | 大字沟512线路 |  | 0
121 | 承德供电公司 | 宽城供电分公司 | 汤道河镇供电所 | 大字沟乡 | 小菠萝树村 | 1502760110 | 电网_10kV小菠萝树村杉树岭台公变 | 0 | 大字沟512线路 |  | 0
122 | 承德供电公司 | 宽城供电分公司 | 汤道河镇供电所 | 大字沟乡 | 姜杖子村 | 1502760111 | 电网_10kV姜杖子村西北沟台公变 | 0 | 大字沟512线路 |  | 0
123 | 承德供电公司 | 宽城供电分公司 | 汤道河镇供电所 | 大字沟乡 | 姜杖子村 | 1502760112 | 10kV姜杖子村柳树下台公变 | 0 | 大字沟512线路 |  | 0
124 | 承德供电公司 | 宽城供电分公司 | 汤道河镇供电所 | 大字沟乡 | 朝阳山村 | 1502760184 | 10kV朝阳山村朝阳山台公变 | 0 | 大字沟512线路 |  | 0
125 | 承德供电公司 | 宽城供电分公司 | 汤道河镇供电所 | 大字沟乡 | 小菠萝树村 | 1502760185 | 10kV小菠萝树村黄坡沟台公变 | 0 | 大字沟512线路 |  | 0
126 | 承德供电公司 | 宽城供电分公司 | 汤道河镇供电所 | 大字沟乡 | 小菠萝树村 | 1502760186 | 电网_10kV小菠萝树村搬迁台公变 | 0 | 大字沟512线路 |  | 0
127 | 承德供电公司 | 宽城供电分公司 | 汤道河镇供电所 | 大字沟乡 | 跳沟村 | 1502760187 | 电网_10kV跳沟村石湖沟台公变 | 0 | 大字沟512线路 |  | 0
128 | 承德供电公司 | 宽城供电分公司 | 汤道河镇供电所 | 大字沟乡 | 小菠萝树村 | 1502760188 | 电网_10kV小菠萝树村山弯子台公变 | 0 | 大字沟512线路 |  | 0
129 | 承德供电公司 | 宽城供电分公司 | 汤道河镇供电所 | 大字沟乡 | 跳沟村 | 1502760189 | 电网_10kV跳沟村宁台子台公变 | 0 | 大字沟512线路 |  | 0
130 | 承德供电公司 | 宽城供电分公司 | 汤道河镇供电所 | 大字沟乡 | 姜杖子村 | 1502760190 | 电网_10kV姜杖子村东南沟台公变 | 0 | 大字沟512线路 |  | 0
131 | 承德供电公司 | 宽城供电分公司 | 汤道河镇供电所 | 大字沟乡 | 小菠萝树村 | 1502760191 | 电网_10kV小菠萝树村梨园沟台公变 | 0 | 大字沟512线路 |  | 0
132 | 承德供电公司 | 宽城供电分公司 | 汤道河镇供电所 | 大字沟乡 | 跳沟村 | 1502760192 | 电网_10kV跳沟村跳沟台公变 | 0 | 大字沟512线路 |  | 0
133 | 承德供电公司 | 宽城供电分公司 | 汤道河镇供电所 | 汤道河镇 | 冰沟村 | 1502760193 | 电网_10kV冰沟村小冰沟台公变 | 0 | 大字沟512线路 |  | 0
134 | 承德供电公司 | 宽城供电分公司 | 汤道河镇供电所 | 大字沟乡 | 朝阳山村 | 1502760194 | 10kV朝阳山村北沟台公变 | 0 | 大字沟512线路 |  | 0
135 | 承德供电公司 | 宽城供电分公司 | 汤道河镇供电所 | 大字沟乡 | 姜杖子村 | 1502760195 | 电网_10kV姜杖子村黄家庄台公变 | 0 | 大字沟512线路 |  | 0
136 | 承德供电公司 | 宽城供电分公司 | 汤道河镇供电所 | 大字沟乡 | 小菠萝树村 | 1502760196 | 10kV小菠萝树村小菠萝树台公变 | 0 | 大字沟512线路 |  | 0
137 | 承德供电公司 | 宽城供电分公司 | 汤道河镇供电所 | 大字沟乡 | 小菠萝树村 | 1502760197 | 电网_10kV小菠萝树村徐杖子台公变 | 0 | 大字沟512线路 |  | 0
138 | 承德供电公司 | 宽城供电分公司 | 汤道河镇供电所 | 大字沟乡 | 姜杖子村 | 1502760198 | 10kV姜杖子村大字沟台公变 | 0 | 大字沟512线路 |  | 0
139 | 承德供电公司 | 宽城供电分公司 | 汤道河镇供电所 | 大字沟乡 | 马厂村 | 1502760199 | 电网_10kV马厂村杨树沟台公变 | 0 | 大字沟512线路 |  | 0
140 | 承德供电公司 | 宽城供电分公司 | 汤道河镇供电所 | 大字沟乡 | 姜杖子村 | 1503302405 | 电网_10KV姜杖子村西庄台公变 | 0 | 大字沟512线路 |  | 0
141 | 承德供电公司 | 宽城供电分公司 | 汤道河镇供电所 | 苇子沟乡 | 跳沟村 | 1503304581 | 电网_10KV跳沟水利变 | 0 | 大字沟512线路 |  | 0
142 | 承德供电公司 | 宽城供电分公司 | 汤道河镇供电所 | 大字沟乡 | 马厂村 | 1606240605015835 | 10kV马厂村杨树沟里台公变 | 0 | 大字沟512线路 |  | 0
143 | 承德供电公司 | 宽城供电分公司 | 汤道河镇供电所 | 大字沟乡 | 朝阳山村 | 1606240605019045 | 10KV朝阳山村2号台公变 | 0 | 大字沟512线路 |  | 0
144 | 承德供电公司 | 宽城供电分公司 | 汤道河镇供电所 | 大字沟乡 | 姜杖子村 | 1606241305019385 | 10kV姜杖子村柳树下里台公变 | 0 | 大字沟512线路 |  | 0
145 | 承德供电公司 | 宽城供电分公司 | 汤道河镇供电所 | 大字沟乡 | 马厂村 | 1608241905003593 | 10kV马厂村马厂大庄北台公变 | 0 | 大字沟512线路 |  | 0
146 | 承德供电公司 | 宽城供电分公司 | 汤道河镇供电所 | 汤道河镇 | 冰沟村 | 0503681037 | 电网_10KV冰沟村小冰沟外台公变 | 0 | 大字沟512线路 |  | 0
147 | 承德供电公司 | 宽城供电分公司 | 亮甲台镇供电所 | 亮甲台镇 | 亮甲台村 | 1502795783 | 电网_10kV亮甲台村村北台公变023 | 0 | 亮甲台512线路 | 0
148 | 承德供电公司 | 宽城供电分公司 | 亮甲台镇供电所 | 亮甲台镇 | 亮甲台村 | 1502796371 | 电网_10kV亮甲台村村南台公变050 | 0 | 亮甲台512线路 |  | 0
149 | 承德供电公司 | 宽城供电分公司 | 亮甲台镇供电所 | 亮甲台镇 | 亮甲台村 | 1502796378 | 电网_10kV亮甲台村村西台公变002 | 0 | 亮甲台512线路 |  | 0
150 | 承德供电公司 | 宽城供电分公司 | 亮甲台镇供电所 | 亮甲台镇 | 新北庄村 | 1502796552 | 电网_10kV新北庄村小西沟台公变001 | 0 | 亮甲台512线路 |  | 0
151 | 承德供电公司 | 宽城供电分公司 | 亮甲台镇供电所 | 亮甲台镇 | 团山子村 | 1502796559 | 电网_10kV团山子村小汉沟台公变021 | 0 | 亮甲台512线路 |  | 0
152 | 承德供电公司 | 宽城供电分公司 | 亮甲台镇供电所 | 亮甲台镇 | 北五沟村 | 1502796560 | 10kV北伍沟村头道沟台公变010 | 0 | 亮甲台512线路 |  | 0
153 | 承德供电公司 | 宽城供电分公司 | 亮甲台镇供电所 | 亮甲台镇 | 北五沟村 | 1502796579 | 10kV北伍沟村大庄台公变007 | 0 | 亮甲台512线路 |  | 0
154 | 承德供电公司 | 宽城供电分公司 | 亮甲台镇供电所 | 亮甲台镇 | 亮甲台村 | 1502796641 | 电网_10kV亮甲台村南沟台公变004 | 0 | 亮甲台512线路 |  | 0
155 | 承德供电公司 | 宽城供电分公司 | 亮甲台镇供电所 | 亮甲台镇 | 北五沟村 | 1502796679 | 10kV北伍沟村亮峡沟台公变006 | 0 | 亮甲台512线路 |  | 0
156 | 承德供电公司 | 宽城供电分公司 | 亮甲台镇供电所 | 亮甲台镇 | 北五沟村 | 1502796696 | 10kV北伍沟村湾子台公变005 | 0 | 亮甲台512线路 |  | 0
157 | 承德供电公司 | 宽城供电分公司 | 亮甲台镇供电所 | 亮甲台镇 | 团山子村 | 1502796718 | 电网_10kV团山子村团山子台公变020 | 0 | 亮甲台512线路 |  | 0
158 | 承德供电公司 | 宽城供电分公司 | 亮甲台镇供电所 | 亮甲台镇 | 大汉沟村 | 1502796728 | 电网_10kV大汉沟村上沟台公变016 | 0 | 亮甲台512线路 |  | 0
159 | 承德供电公司 | 宽城供电分公司 | 亮甲台镇供电所 | 亮甲台镇 | 北五沟村 | 1502796744 | 10kV北伍沟村熊家庄台公变008 | 0 | 亮甲台512线路 |  | 0
160 | 承德供电公司 | 宽城供电分公司 | 亮甲台镇供电所 | 亮甲台镇 | 北五沟村 | 1502796752 | 10kV北伍沟村三道沟台公变009 | 0 | 亮甲台512线路 |  | 0
161 | 承德供电公司 | 宽城供电分公司 | 亮甲台镇供电所 | 亮甲台镇 | 北五沟村 | 1502796753 | 10kV北伍沟村沟里台公变014 | 0 | 亮甲台512线路 |  | 0
162 | 承德供电公司 | 宽城供电分公司 | 亮甲台镇供电所 | 亮甲台镇 | 大汉沟村 | 1502796766 | 电网_10kV大汉沟村东沟台公变015 | 0 | 亮甲台512线路 |  | 0
163 | 承德供电公司 | 宽城供电分公司 | 亮甲台镇供电所 | 亮甲台镇 | 大汉沟村 | 1502796768 | 电网_10kV大汉沟村下杖子台公变013 | 0 | 亮甲台512线路 |  | 0
164 | 承德供电公司 | 宽城供电分公司 | 亮甲台镇供电所 | 亮甲台镇 | 团山子村 | 1502796777 | 电网_10kV团山子村章安沟台公变019 | 0 | 亮甲台512线路 |  | 0
165 | 承德供电公司 | 宽城供电分公司 | 亮甲台镇供电所 | 亮甲台镇 | 大汉沟村 | 1502796812 | 电网_10kV大汉沟村北沟台公变017 | 0 | 亮甲台512线路 |  | 0
166 | 承德供电公司 | 宽城供电分公司 | 亮甲台镇供电所 | 亮甲台镇 | 大汉沟村 | 1502796929 | 电网_10kV大汉沟村宁家庄台公变011 | 0 | 亮甲台512线路 |  | 0
167 | 承德供电公司 | 宽城供电分公司 | 亮甲台镇供电所 | 亮甲台镇 | 北五沟村 | 1502796967 | 10kV北伍沟村北伍沟新民居台公变022 | 0 | 亮甲台512线路 |  | 0
168 | 承德供电公司 | 宽城供电分公司 | 亮甲台镇供电所 | 亮甲台镇 | 大汉沟村 | 1502797066 | 电网_10kV大汉沟村西鹿圈台公变018 | 0 | 亮甲台512线路 |  | 0
169 | 承德供电公司 | 宽城供电分公司 | 亮甲台镇供电所 | 亮甲台镇 | 亮甲台村 | 1503332568 | 电网_10kV亮甲台村村东台公变003新 | 0 | 亮甲台512线路 |  | 0
170 | 承德供电公司 | 宽城供电分公司 | 亮甲台镇供电所 | 亮甲台镇 | 大汉沟村 | 0503539596 | 电网_10kV大汉沟村河西台公变012新 | 0 | 亮甲台512线路 |  | 0
171 | 承德供电公司 | 宽城供电分公司 | 亮甲台镇供电所 | 亮甲台镇 | 大汉沟村 | 1601240205010735 | 10kV大汉沟村北沟村东台公变 | 0 | 亮甲台512线路 |  | 0
172 | 承德供电公司 | 宽城供电分公司 | 亮甲台镇供电所 | 亮甲台镇 | 亮甲台村 | 1611232505001902 | 10KV亮甲台村南沟沟里台公变 | 0 | 亮甲台512线路 |  | 0
173 | 承德供电公司 | 宽城供电分公司 | 亮甲台镇供电所 | 亮甲台镇 | 大汉沟村 | 0503683513 | 10kV大汉沟村阳台子台公变 | 0 | 亮甲台512线路 |  | 0
174 | 承德供电公司 | 宽城供电分公司 | 亮甲台镇供电所 | 亮甲台镇 | 团山子村 | 0503683545 | 10kV团山子村团山子村南公变 | 0 | 亮甲台512线路 |  | 0
175 | 承德供电公司 | 宽城供电分公司 | 亮甲台镇供电所 | 亮甲台镇 | 亮甲台村 | 0503683838 | 10kV亮甲台村村外台公变 | 0 | 亮甲台512线路 |  | 0
176 | 承德供电公司 | 宽城供电分公司 | 亮甲台镇供电所 | 亮甲台镇 | 亮甲台村 | 0503684636 | 10kV亮甲台村村中台公变 | 0 | 亮甲台512线路 |  | 0
177 | 承德供电公司 | 宽城供电分公司 | 亮甲台镇供电所 | 亮甲台镇 | 北五沟村 | 0503685215 | 10kV北伍沟村亮峡沟外台公变 | 0 | 亮甲台512线路 |  | 0
178 | 承德供电公司 | 宽城供电分公司 | 亮甲台镇供电所 | 亮甲台镇 | 新北庄村 | 1502795436 | 电网_10kV新北庄村新北庄台公变024 | 0 | 东川线516线路 | 0
179 | 承德供电公司 | 宽城供电分公司 | 亮甲台镇供电所 | 东黄花川乡 | 转字台村 | 1502795450 | 10kV转字台村转字台东店台公变028 | 0 | 东川线516线路 |  | 0
180 | 承德供电公司 | 宽城供电分公司 | 亮甲台镇供电所 | 东黄花川乡 | 东川村 | 1502795600 | 电网_10kV东川村东川村外台公变049 | 0 | 东川线516线路 |  | 0
181 | 承德供电公司 | 宽城供电分公司 | 亮甲台镇供电所 | 东黄花川乡 | 转字台村 | 1502795754 | 10kV转字台村转字台村北台公变046 | 0 | 东川线516线路 |  | 0
182 | 承德供电公司 | 宽城供电分公司 | 亮甲台镇供电所 | 东黄花川乡 | 车道子村 | 1502795757 | 电网_10kV车道子村车道子大庄台公变034 | 0 | 东川线516线路 |  | 0
183 | 承德供电公司 | 宽城供电分公司 | 亮甲台镇供电所 | 东黄花川乡 | 庙岭村 | 1502795759 | 电网_10kV庙岭村庙岭台公变036 | 0 | 东川线516线路 |  | 0
184 | 承德供电公司 | 宽城供电分公司 | 亮甲台镇供电所 | 东黄花川乡 | 东川村 | 1502795761 | 电网_10kV东川村东川村南台公变044 | 0 | 东川线516线路 |  | 0
185 | 承德供电公司 | 宽城供电分公司 | 亮甲台镇供电所 | 东黄花川乡 | 西五沟村 | 1502795766 | 电网_10kV西五沟村西伍沟门台公变041 | 0 | 东川线516线路 |  | 0
186 | 承德供电公司 | 宽城供电分公司 | 亮甲台镇供电所 | 东黄花川乡 | 西五沟村 | 1502795769 | 电网_10kV西五沟村西伍沟新民居台公变042 | 0 | 东川线516线路 |  | 0
187 | 承德供电公司 | 宽城供电分公司 | 亮甲台镇供电所 | 东黄花川乡 | 转字台村 | 1502795772 | 电网_10kV转字台村转字台大庄台公变029 | 0 | 东川线516线路 |  | 0
188 | 承德供电公司 | 宽城供电分公司 | 亮甲台镇供电所 | 亮甲台镇 | 杨树沟村 | 1502795774 | 电网_10kV杨树沟村大川台公变026 | 0 | 东川线516线路 |  | 0
189 | 承德供电公司 | 宽城供电分公司 | 亮甲台镇供电所 | 亮甲台镇 | 杨树沟村 | 1502795775 | 电网_10kV杨树沟村杨树沟新民居台公变047 | 0 | 东川线516线路 |  | 0
190 | 承德供电公司 | 宽城供电分公司 | 亮甲台镇供电所 | 亮甲台镇 | 杨树沟村 | 1502795776 | 电网_10kV杨树沟村杨树沟台公变025 | 0 | 东川线516线路 |  | 0
191 | 承德供电公司 | 宽城供电分公司 | 亮甲台镇供电所 | 东黄花川乡 | 西五沟村 | 1502795777 | 电网_10kV西五沟村小杨树沟台公变031 | 0 | 东川线516线路 |  | 0
192 | 承德供电公司 | 宽城供电分公司 | 亮甲台镇供电所 | 东黄花川乡 | 西五沟村 | 1502795779 | 10kV西五沟村西伍沟台公变030 | 0 | 东川线516线路 |  | 0
193 | 承德供电公司 | 宽城供电分公司 | 亮甲台镇供电所 | 亮甲台镇 | 半壁山村 | 1502795782 | 10kV半壁山村半壁山台公变027 | 0 | 东川线516线路 |  | 0
194 | 承德供电公司 | 宽城供电分公司 | 亮甲台镇供电所 | 东黄花川乡 | 东川村 | 1502796322 | 电网_10kV东川村东川村东台公变033 | 0 | 东川线516线路 |  | 0
195 | 承德供电公司 | 宽城供电分公司 | 亮甲台镇供电所 | 东黄花川乡 | 车道子村 | 1502796648 | 电网_10kV车道子村老厂子台公变035 | 0 | 东川线516线路 |  | 0
196 | 承德供电公司 | 宽城供电分公司 | 亮甲台镇供电所 | 东黄花川乡 | 西尖山村 | 1502796676 | 电网_10kV西尖山村西岔沟里台公变040 | 0 | 东川线516线路 |  | 0
197 | 承德供电公司 | 宽城供电分公司 | 亮甲台镇供电所 | 东黄花川乡 | 西尖山村 | 1502796693 | 电网_10kV西尖山村西岔沟外台公变039 | 0 | 东川线516线路 |  | 0
198 | 承德供电公司 | 宽城供电分公司 | 亮甲台镇供电所 | 东黄花川乡 | 东川村 | 1502796695 | 电网_10kV东川村东川村西台公变032 | 0 | 东川线516线路 |  | 0
199 | 承德供电公司 | 宽城供电分公司 | 亮甲台镇供电所 | 东黄花川乡 | 东尖山村 | 1502796927 | 电网_10kV东尖山村东尖山台公变037 | 0 | 东川线516线路 |  | 0
200 | 承德供电公司 | 宽城供电分公司 | 亮甲台镇供电所 | 东黄花川乡 | 东川村 | 1502796965 | 电网_10kV东川村东川村北台公变043 | 0 | 东川线516线路 |  | 0
201 | 承德供电公司 | 宽城供电分公司 | 亮甲台镇供电所 | 东黄花川乡 | 西尖山村 | 1502797016 | 电网_10kV西尖山村西尖山台公变038 | 0 | 东川线516线路 |  | 0
202 | 承德供电公司 | 宽城供电分公司 | 亮甲台镇供电所 | 东黄花川乡 | 车道子村 | 1503139181 | 电网_10kV车道子村车道子东台公变048新 | 0 | 东川线516线路 |  | 0
203 | 承德供电公司 | 宽城供电分公司 | 亮甲台镇供电所 | 亮甲台镇 | 半壁山村 | 1503280421 | 电网_10kV半壁山村半壁山外台公变051 | 0 | 东川线516线路 |  | 0
204 | 承德供电公司 | 宽城供电分公司 | 亮甲台镇供电所 | 东黄花川乡 | 西尖山村 | 1503280422 | 电网_10kV西尖山村西尖山南台公变052 | 0 | 东川线516线路 |  | 0
205 | 承德供电公司 | 宽城供电分公司 | 亮甲台镇供电所 | 东黄花川乡 | 西五沟村 | 1503292928 | 电网_10kV西伍沟村西伍沟村东台公变053 | 0 | 东川线516线路 |  | 0
206 | 承德供电公司 | 宽城供电分公司 | 亮甲台镇供电所 | 东黄花川乡 | 东川村 | 1503292929 | 电网_10kV东川村东川村中台公变054 | 0 | 东川线516线路 |  | 0
207 | 承德供电公司 | 宽城供电分公司 | 亮甲台镇供电所 | 东黄花川乡 | 庙岭村 | 1503308084 | 电网_10kV庙岭村庙岭村东台公变055 | 0 | 东川线516线路 |  | 0
208 | 承德供电公司 | 宽城供电分公司 | 亮甲台镇供电所 | 东黄花川乡 | 庙岭村 | 1503308085 | 电网_10kV庙岭村庙岭村西台公变056 | 0 | 东川线516线路 |  | 0
209 | 承德供电公司 | 宽城供电分公司 | 亮甲台镇供电所 | 东黄花川乡 | 转字台村 | 1503412822 | 电网_10kV转字台村村东台公变057 | 0 | 东川线516线路 |  | 0
210 | 承德供电公司 | 宽城供电分公司 | 亮甲台镇供电所 | 东黄花川乡 | 转字台村 | 1606241805034701 | 10kV转字台村上店台公变 | 0 | 东川线516线路 |  | 0
211 | 承德供电公司 | 宽城供电分公司 | 亮甲台镇供电所 | 东黄花川乡 | 东川村 | 1601240205019087 | 10kV东川村东川村里台公变 | 0 | 东川线516线路 |  | 0
212 | 承德供电公司 | 宽城供电分公司 | 亮甲台镇供电所 | 东黄花川乡 | 西五沟村 | 1601240305002972 | 10kV西伍沟村西伍沟村北台公变 | 0 | 东川线516线路 |  | 0
213 | 承德供电公司 | 宽城供电分公司 | 亮甲台镇供电所 | 亮甲台镇 | 新北庄村 | 1601241105015602 | 10kV新北庄村新北庄村西台公变 | 0 | 东川线516线路 |  | 0
214 | 承德供电公司 | 宽城供电分公司 | 亮甲台镇供电所 | 东黄花川乡 | 西尖山村 | 1601241505023597 | 10kV西尖山村西尖山村北台公变 | 0 | 东川线516线路 |  | 0
215 | 承德供电公司 | 宽城供电分公司 | 亮甲台镇供电所 | 亮甲台镇 | 杨树沟村 | 1610230905006346 | 10kV杨树沟村杨树沟村南台公变 | 0 | 东川线516线路 |  | 0
216 | 承德供电公司 | 宽城供电分公司 | 亮甲台镇供电所 | 东黄花川乡 | 车道子村 | 1612230805169944 | 10kV车道子村车道子村西台公变 | 0 | 东川线516线路 |  | 0
217 | 承德供电公司 | 宽城供电分公司 | 亮甲台镇供电所 | 东黄花川乡 | 东尖山村 | 0503539595 | 电网_10kV东尖山村庙岭沟门台公变045新 | 0 | 东川线516线路 |  | 0
218 | 承德供电公司 | 宽城供电分公司 | 亮甲台镇供电所 | 东黄花川乡 | 车道子村 | 0503552032 | 10kV车道子村车道子村外台公变058 | 0 | 东川线516线路 |  | 0
219 | 承德供电公司 | 宽城供电分公司 | 亮甲台镇供电所 | 东黄花川乡 | 东川村 | 0503684477 | 10kV东川村东川台公变 | 0 | 东川线516线路 |  | 0
220 | 承德供电公司 | 宽城供电分公司 | 亮甲台镇供电所 | 亮甲台镇 | 半壁山村 | 0503685415 | 10kV半壁山村半壁山村东台公变 | 0 | 东川线516线路 |  | 0
221 | 承德供电公司 | 宽城供电分公司 | 板城镇供电所 | 板城镇 | 双庙村 | 1502717035 | 电网_10kV双庙村小庙梁台公变051变压器 | 69.98 | 安达石533线路 | 312.5937 | 187.5562
222 | 承德供电公司 | 宽城供电分公司 | 板城镇供电所 | 板城镇 | 安达石村 | 1502717063 | 10kV安达石村牤牛岭台公变066变压器 | 0.855 | 安达石533线路
223 | 承德供电公司 | 宽城供电分公司 | 板城镇供电所 | 板城镇 | 安达石村 | 1502717065 | 电网_10kV安达石村安达石台公变062变压器 | 0.29 | 安达石533线路
224 | 承德供电公司 | 宽城供电分公司 | 板城镇供电所 | 板城镇 | 安达石村 | 1502717067 | 10kV安达石村安达石西台公变056变压器 | 20.53 | 安达石533线路
225 | 承德供电公司 | 宽城供电分公司 | 板城镇供电所 | 板城镇 | 双庙村 | 1502717098 | 电网_10kV双庙村双庙沟里台公变050变压器 | 27.2 | 安达石533线路
226 | 承德供电公司 | 宽城供电分公司 | 板城镇供电所 | 板城镇 | 双庙村 | 1502717099 | 电网_10kV双庙村双庙西沟台公变048变压器 | 0 | 安达石533线路
227 | 承德供电公司 | 宽城供电分公司 | 板城镇供电所 | 板城镇 | 双庙村 | 1502759386 | 电网_10kV双庙村柳条沟台公变049变压器 | 7.99 | 安达石533线路
228 | 承德供电公司 | 宽城供电分公司 | 板城镇供电所 | 板城镇 | 安达石村 | 1502762644 | 10kV安达石村东沟台公变064变压器 | 181.29 | 安达石533线路
229 | 承德供电公司 | 宽城供电分公司 | 板城镇供电所 | 板城镇 | 安达石村 | 1502762646 | 电网_10kV安达石村小岔沟台公变068变压器 | 11.89 | 安达石533线路
230 | 承德供电公司 | 宽城供电分公司 | 板城镇供电所 | 板城镇 | 双庙村 | 1502762676 | 电网_10kV双庙村双庙台公变045变压器 | 0 | 安达石533线路
231 | 承德供电公司 | 宽城供电分公司 | 板城镇供电所 | 板城镇 | 双庙村 | 1502762679 | 电网_10kV双庙村双庙中台公变092变压器 | 15.03 | 安达石533线路
232 | 承德供电公司 | 宽城供电分公司 | 板城镇供电所 | 板城镇 | 西村村 | 1502762684 | 电网_10kV西村村西村台公变060变压器 | 0 | 安达石533线路
233 | 承德供电公司 | 宽城供电分公司 | 板城镇供电所 | 板城镇 | 峡沟村 | 1503307566 | 电网_10kV峡沟村峡沟水利台公变02变压器 | 30.02 | 安达石533线路
234 | 承德供电公司 | 宽城供电分公司 | 板城镇供电所 | 板城镇 | 安达石村 | 1605242705220497 | 10kV安达石村东沟新增台1号公变001变压器 | 40.11 | 安达石533线路
235 | 承德供电公司 | 宽城供电分公司 | 板城镇供电所 | 板城镇 | 西村村 | 0503556201 | 10kV西村村西村里台公变122变压器 | 160 | 安达石533线路
236 | 承德供电公司 | 宽城供电分公司 | 宽城城关供电所 | 宽城镇 | 山后村 | 1503069585 | 电网_10kV兆丰东澄小区C区1号公用变 | 640 | 东澄一路511 | 3346.3754 | 8202.4338
237 | 承德供电公司 | 宽城供电分公司 | 宽城城关供电所 | 宽城镇 | 山后村 | 1503069590 | 电网_10kV东澄小区B区1号公用变配电变压器 | 640 | 东澄一路511
238 | 承德供电公司 | 宽城供电分公司 | 宽城城关供电所 | 宽城镇 | 山后村 | 1503069591 | 电网_10kV东澄小区A区1号公用变配电变压器 | 800 | 东澄一路511
239 | 承德供电公司 | 宽城供电分公司 | 宽城城关供电所 | 宽城镇 | 山后村 | 1503400718 | 电网_兆丰东澄二期1号配电室1号公变 | 1000 | 东澄一路511
240 | 承德供电公司 | 宽城供电分公司 | 宽城城关供电所 | 宽城镇 | 山后村 | 1503400720 | 电网_兆丰东澄二期2号配电室1号公变 | 1280 | 东澄一路511
241 | 承德供电公司 | 宽城供电分公司 | 宽城城关供电所 | 宽城镇 | 山后村 | 1503535365 | 电网_兆丰东澄新B区4号变 | 1000 | 东澄一路511
242 | 承德供电公司 | 宽城供电分公司 | 宽城城关供电所 | 宽城镇 | 山后村 | 1503535366 | 兆丰东澄新B区6号变 | 1000 | 东澄一路511
243 | 承德供电公司 | 宽城供电分公司 | 宽城城关供电所 | 宽城镇 | 山后村 | 0503587293 | 电网_兆丰东澄D区1号配电室2号变 | 1280 | 东澄一路511
244 | 承德供电公司 | 宽城供电分公司 | 宽城城关供电所 | 宽城镇 | 山后村 | 0503587311 | 电网_兆丰东澄D区2号配电室2号变 | 1000 | 东澄一路511
245 | 承德供电公司 | 宽城供电分公司 | 宽城镇供电所 | 龙须门镇 | 小龙须门 | 1502753073 | 10KV小龙须门村西山根公变001 | 80 | 小园一路520线路 | 6968.87
246 | 承德供电公司 | 宽城供电分公司 | 宽城镇供电所 | 龙须门镇 | 小龙须门村 | 1503413946 | 10kV小龙须门村西山根二号公变002 | 160 | 小园一路520线路
247 | 承德供电公司 | 宽城供电分公司 | 宽城镇供电所 | 宽城镇 | 山后村 | 1502753019 | 10KV山后村二道河子公变001 | 24 | 药王庙512线路 | 3355.4775
248 | 承德供电公司 | 宽城供电分公司 | 宽城镇供电所 | 龙须门镇 | 龙须门村 | 1502753020 | 10KV龙须门村下店小区公变006 | 64 | 药王庙512线路
249 | 承德供电公司 | 宽城供电分公司 | 宽城城关供电所 | 龙须门镇 | 药王庙村 | 1502753021 | 电网_10KV药王庙村东局子公变004 | 213.85 | 药王庙512线路
250 | 承德供电公司 | 宽城供电分公司 | 宽城镇供电所 | 龙须门镇 | 药王庙村 | 1502753022 | 10KV药王庙村老院公变003 | 214.76 | 药王庙512线路
251 | 承德供电公司 | 宽城供电分公司 | 宽城镇供电所 | 龙须门镇 | 药王庙村 | 1502753023 | 10KV药王庙村偏山子公变002 | 200 | 药王庙512线路
252 | 承德供电公司 | 宽城供电分公司 | 宽城镇供电所 | 龙须门镇 | 药王庙村 | 1503306651 | 10kV药王庙村老院东公变008 | 85.21 | 药王庙512线路
253 | 承德供电公司 | 宽城供电分公司 | 宽城镇供电所 | 龙须门镇 | 药王庙村 | 1503312672 | 10kV药王庙村偏山子东公变009 | 40 | 药王庙512线路
254 | 承德供电公司 | 宽城供电分公司 | 宽城城关供电所 | 龙须门镇 | 药王庙村 | 0503578898 | 药王庙村老院二号公变 | 139.84 | 药王庙512线路
255 | 承德供电公司 | 宽城供电分公司 | 宽城镇供电所 | 龙须门镇 | 药王庙村 | 0503583493 | 药王庙东局子二号公用变 | 320 | 药王庙512线路
256 | 承德供电公司 | 宽城供电分公司 | 宽城镇供电所 | 龙须门镇 | 药王庙村 | 0503602951 | 10KV药王庙村砖瓦窑公变0050 | 160 | 药王庙512线路
257 | 承德供电公司 | 宽城供电分公司 | 宽城镇供电所 | 龙须门镇 | 小龙须门村 | 0503602945 | 10KV小龙须门村丁家沟公变0070 | 160 | 药王庙512线路
258 | 承德供电公司 | 宽城供电分公司 | 宽城城关供电所 | 宽城镇 | 山后村 | 1503069584 | 电网_10kV兆丰东澄小区C区2号公用变 | 640 | 东澄二路525 | 3346.3926 | 8973
259 | 承德供电公司 | 宽城供电分公司 | 宽城城关供电所 | 宽城镇 | 山后村 | 1503069586 | 电网_10kV兆丰东澄小区B区2号 | 640 | 东澄二路525
260 | 承德供电公司 | 宽城供电分公司 | 宽城城关供电所 | 宽城镇 | 山后村 | 1503069587 | 电网_10kV兆丰东澄小区A区2号公用变 | 800 | 东澄二路525
261 | 承德供电公司 | 宽城供电分公司 | 宽城城关供电所 | 宽城镇 | 山后村 | 1503400717 | 电网_兆丰东澄二期1号配电室2号公变 | 1000 | 东澄二路525
262 | 承德供电公司 | 宽城供电分公司 | 宽城城关供电所 | 宽城镇 | 山后村 | 1503400719 | 电网_兆丰东澄二期2号配电室2号公变 | 1280 | 东澄二路525
263 | 承德供电公司 | 宽城供电分公司 | 宽城城关供电所 | 宽城镇 | 山后村 | 1503535363 | 兆丰东澄新B区3号变 | 1280 | 东澄二路525
264 | 承德供电公司 | 宽城供电分公司 | 宽城城关供电所 | 宽城镇 | 山后村 | 1503535364 | 兆丰东澄新B区5号变 | 1280 | 东澄二路525
265 | 承德供电公司 | 宽城供电分公司 | 宽城城关供电所 | 宽城镇 | 山后村 | 0503587312 | 电网_兆丰东澄D区2号配电室1号变 | 1000 | 东澄二路525
266 | 承德供电公司 | 宽城供电分公司 | 宽城城关供电所 | 宽城镇 | 山后村 | 0503587292 | 电网_兆丰东澄D区1号配电室1号变 | 1280 | 东澄二路525
267 | 承德供电公司 | 宽城供电分公司 | 宽城镇供电所 | 龙须门镇 | 王家店村 | 1502752985 | 10KV王家店村高家庄公变001 | 64 | 老亮子523线路 | 3483.3474
268 | 承德供电公司 | 宽城供电分公司 | 宽城镇供电所 | 龙须门镇 | 王家店村 | 1502752986 | 10KV王家店村王家店公变002 | 120.5 | 老亮子523线路
269 | 承德供电公司 | 宽城供电分公司 | 宽城城关供电所 | 龙须门镇 | 徐家店村 | 1502752987 | 10KV徐家店村田家庄公变003 | 72 | 老亮子523线路
270 | 承德供电公司 | 宽城供电分公司 | 宽城城关供电所 | 龙须门镇 | 徐家店村 | 1502752988 | 10KV徐家店村张家庄公变004 | 33.2 | 老亮子523线路
271 | 承德供电公司 | 宽城供电分公司 | 宽城城关供电所 | 龙须门镇 | 上店村 | 1502752991 | 10KV上店村大庄公变008 | 229.59 | 老亮子523线路
272 | 承德供电公司 | 宽城供电分公司 | 宽城镇供电所 | 龙须门镇 | 上店村 | 1502752992 | 10KV上店村刘家庄公变009 | 80 | 老亮子523线路
273 | 承德供电公司 | 宽城供电分公司 | 宽城镇供电所 | 龙须门镇 | 龙须门村 | 1502752993 | 10KV龙须门村龙须门公变010 | 219.05 | 老亮子523线路
274 | 承德供电公司 | 宽城供电分公司 | 宽城镇供电所 | 龙须门镇 | 龙须门村 | 1502752994 | 10KV龙须门村下店公变011 | 320 | 老亮子523线路
275 | 承德供电公司 | 宽城供电分公司 | 宽城镇供电所 | 龙须门镇 | 龙须门村 | 1502752995 | 10KV龙须门村龙小区公变012 | 64 | 老亮子523线路
276 | 承德供电公司 | 宽城供电分公司 | 宽城镇供电所 | 龙须门镇 | 龙须门村 | 1502752996 | 10KV龙须门村龙城新区公变013 | 160 | 老亮子523线路
277 | 承德供电公司 | 宽城供电分公司 | 宽城镇供电所 | 龙须门镇 | 骆驼厂村 | 1502752999 | 10KV骆驼厂村双洞子小区公变017 | 40 | 老亮子523线路
278 | 承德供电公司 | 宽城供电分公司 | 宽城城关供电所 | 龙须门镇 | 老亮子村 | 1502753000 | 10KV老亮子村下局子公变018 | 64 | 老亮子523线路
279 | 承德供电公司 | 宽城供电分公司 | 宽城镇供电所 | 龙须门镇 | 老亮子村 | 1502753001 | 10KV老亮子村大庄公变019 | 36.29 | 老亮子523线路
280 | 承德供电公司 | 宽城供电分公司 | 宽城镇供电所 | 龙须门镇 | 老亮子村 | 1502753002 | 10KV老亮子村五道河子公变020 | 80 | 老亮子523线路
281 | 承德供电公司 | 宽城供电分公司 | 宽城镇供电所 | 龙须门镇 | 老亮子村 | 1502753003 | 10KV老亮子村九十组公变021 | 16 | 老亮子523线路
282 | 承德供电公司 | 宽城供电分公司 | 宽城镇供电所 | 龙须门镇 | 老亮子村 | 1502753004 | 10KV老亮子村大山7、8组公变022 | 40 | 老亮子523线路
283 | 承德供电公司 | 宽城供电分公司 | 宽城镇供电所 | 龙须门镇 | 徐家店村 | 1502903830 | 10KV徐家店村二亩地公变007 | 64 | 老亮子523线路
284 | 承德供电公司 | 宽城供电分公司 | 宽城城关供电所 | 龙须门镇 | 骆驼厂村 | 1502903831 | 电网_10KV骆驼厂村张家庄公变016 | 112.73 | 老亮子523线路
285 | 承德供电公司 | 宽城供电分公司 | 宽城城关供电所 | 龙须门镇 | 老亮子村 | 1503004789 | 10KV老亮子村大庄新增公变024 | 69.56 | 老亮子523线路
286 | 承德供电公司 | 宽城供电分公司 | 宽城镇供电所 | 龙须门镇 | 上店村 | 1503004793 | 10KV上店村凤凰山根公变026 | 55 | 老亮子523线路
287 | 承德供电公司 | 宽城供电分公司 | 宽城镇供电所 | 龙须门镇 | 王家店村 | 1503085967 | 10KV王家店村李家庄公变027 | 69.56 | 老亮子523线路
288 | 承德供电公司 | 宽城供电分公司 | 宽城城关供电所 | 龙须门镇 | 徐家店村 | 1503139169 | 10KV徐家店村西北沟公变 | 80 | 老亮子523线路
289 | 承德供电公司 | 宽城供电分公司 | 宽城城关供电所 | 龙须门镇 | 上店村 | 1503312669 | 10kV上店村东沟公变028 | 37.45 | 老亮子523线路
290 | 承德供电公司 | 宽城供电分公司 | 宽城镇供电所 | 龙须门镇 | 上店村 | 1503312670 | 10kV上店村张二沟公变029 | 80 | 老亮子523线路
291 | 承德供电公司 | 宽城供电分公司 | 宽城镇供电所 | 龙须门镇 | 徐家店村 | 1503312671 | 10kV徐家店村张家庄南公变030 | 80 | 老亮子523线路
292 | 承德供电公司 | 宽城供电分公司 | 宽城镇供电所 | 龙须门镇 | 王家店村 | 0503578910 | 电网_王家店村高家庄二号公变 | 149.56 | 老亮子523线路
293 | 承德供电公司 | 宽城供电分公司 | 宽城镇供电所 | 龙须门镇 | 王家店村 | 0503578991 | 电网_王家店村王家店二号公变 | 159.76 | 老亮子523线路
294 | 承德供电公司 | 宽城供电分公司 | 宽城镇供电所 | 龙须门镇 | 上店村 | 0503578951 | 电网_上店村大庄二号公变 | 144.34 | 老亮子523线路
295 | 承德供电公司 | 宽城供电分公司 | 宽城城关供电所 | 龙须门镇 | 上店村 | 0503578952 | 电网_上店村凤凰山根新增二号公变 | 320 | 老亮子523线路
296 | 承德供电公司 | 宽城供电分公司 | 宽城城关供电所 | 龙须门镇 | 上店村 | 0503578953 | 电网_上店村刘家庄二号公变 | 149.56 | 老亮子523线路
297 | 承德供电公司 | 宽城供电分公司 | 宽城镇供电所 | 龙须门镇 | 龙须门村 | 0503578954 | 电网_龙须门村龙须门二号公变 | 246.02 | 老亮子523线路
298 | 承德供电公司 | 宽城供电分公司 | 宽城镇供电所 | 龙须门镇 | 龙须门村 | 0503578955 | 电网_龙须门村下店二号公变 | 160 | 老亮子523线路
299 | 承德供电公司 | 宽城供电分公司 | 宽城城关供电所 | 龙须门镇 | 骆驼厂村 | 0503578956 | 电网_骆驼厂村张家庄二号公变 | 149.56 | 老亮子523线路
300 | 承德供电公司 | 宽城供电分公司 | 宽城镇供电所 | 龙须门镇 | 徐家店村 | 0503578980 | 电网_徐家店村田家庄二号公变 | 122.05 | 老亮子523线路
301 | 承德供电公司 | 宽城供电分公司 | 宽城镇供电所 | 龙须门镇 | 徐家店村 | 0503578981 | 电网_徐家店村张家庄二号公变 | 160 | 老亮子523线路
302 | 承德供电公司 | 宽城供电分公司 | 宽城镇供电所 | 龙须门镇 | 徐家店村 | 0503578982 | 电网_徐家店村张家庄南二号公变 | 160 | 老亮子523线路
303 | 承德供电公司 | 宽城供电分公司 | 宽城镇供电所 | 龙须门镇 | 王家店村 | 0503578983 | 电网_王家店村李家庄二号公变 | 273.8 | 老亮子523线路
304 | 承德供电公司 | 宽城供电分公司 | 宽城镇供电所 | 龙须门镇 | 骆驼厂村 | 0503602675 | 10KV骆驼厂村双洞子公变0140 | 12.01 | 老亮子523线路
305 | 承德供电公司 | 宽城供电分公司 | 宽城城关供电所 | 龙须门镇 | 徐家店村 | 0503602678 | 电网_10KV徐家店村南沟公变0050 | 160 | 老亮子523线路
306 | 承德供电公司 | 宽城供电分公司 | 宽城城关供电所 | 龙须门镇 | 骆驼厂村 | 0503602653 | 10KV骆驼厂村王家庄新增公变0230 | 137.99 | 老亮子523线路
307 | 承德供电公司 | 宽城供电分公司 | 宽城镇供电所 | 龙须门镇 | 骆驼厂村 | 0503602654 | 电网_电网_10KV骆驼厂村王家庄公变0150 | 78.37 | 老亮子523线路
308 | 承德供电公司 | 宽城供电分公司 | 宽城城关供电所 | 龙须门镇 | 龙须门村 | 0503602655 | 10KV龙须门村龙须门西公变0250 | 104.25 | 老亮子523线路
309 | 承德供电公司 | 宽城供电分公司 | 宽城城关供电所 | 宽城镇 | 北村 | 1502646755 | 农业局公变 | 400 | 罗家沟532 | 2520.2109
310 | 承德供电公司 | 宽城供电分公司 | 宽城城关供电所 | 宽城镇 | 民族街 | 1502646756 | 10kV北街交通台公变017 | 504 | 罗家沟532
311 | 承德供电公司 | 宽城供电分公司 | 宽城城关供电所 | 宽城镇 | 民族街育才路 | 1502752853 | 黄金公变 | 252 | 罗家沟532
312 | 承德供电公司 | 宽城供电分公司 | 宽城城关供电所 | 宽城镇 | 民族街育才路 | 1502752861 | 祥泰1号公变 | 252 | 罗家沟532
313 | 承德供电公司 | 宽城供电分公司 | 宽城城关供电所 | 宽城镇 | 民族街育才路 | 1502752862 | 祥泰2号公变 | 252 | 罗家沟532
314 | 承德供电公司 | 宽城供电分公司 | 宽城城关供电所 | 宽城镇 | 民族街育才路 | 1502752863 | 一中新公变 | 400 | 罗家沟532
315 | 承德供电公司 | 宽城供电分公司 | 宽城城关供电所 | 宽城镇 | 民族街 | 1502752864 | 蜂厂公变 | 252 | 罗家沟532
316 | 承德供电公司 | 宽城供电分公司 | 宽城城关供电所 | 宽城镇 | 民族街育才路 | 1502906599 | 10kV自来水台公变039 | 252 | 罗家沟532
317 | 承德供电公司 | 宽城供电分公司 | 宽城城关供电所 | 宽城镇 | 民族街 | 1502906610 | 10kV畜牧局胡同台公变062 | 478 | 罗家沟532
318 | 承德供电公司 | 宽城供电分公司 | 宽城城关供电所 | 宽城镇 | 民族街育才路 | 1502906611 | 10kV一中台公变019 | 252 | 罗家沟532
319 | 承德供电公司 | 宽城供电分公司 | 宽城城关供电所 | 宽城镇 | 民族街育才路 | 1503069658 | 电网_10kV祥泰3号台公变054配电变压器 | 400 | 罗家沟532
320 | 承德供电公司 | 宽城供电分公司 | 宽城城关供电所 | 宽城镇 | 民族街育才路 | 1503072934 | 电网_10kV北河沿小区B区台公变021配电变压器 | 1000 | 罗家沟532
321 | 承德供电公司 | 宽城供电分公司 | 宽城城关供电所 | 宽城镇 | 中村 | 1607240805033276 | 金鼎广场公用变 | 504 | 罗家沟532
322 | 承德供电公司 | 宽城供电分公司 | 宽城镇供电所 | 龙须门镇 | / | / | / | / | 小园二路521线路 | 6968.9163
323 | 承德供电公司 | 宽城供电分公司 | 汤道河镇供电所 | 汤道河镇 | 向阳村 | 1502759818 | 电网_10kV向阳村向阳台公变 | 0 | 大石柱子513 | 0 | 0
324 | 承德供电公司 | 宽城供电分公司 | 汤道河镇供电所 | 汤道河镇 | 洒金沟村 | 1502760090 | 电网_10kV洒金沟村北道沟里台公变 | 0 | 大石柱子513 |  | 0
325 | 承德供电公司 | 宽城供电分公司 | 汤道河镇供电所 | 汤道河镇 | 东汤道河村 | 1502760091 | 电网_10kV东汤道河村东汤道河台公变 | 0 | 大石柱子513 |  | 0
326 | 承德供电公司 | 宽城供电分公司 | 汤道河镇供电所 | 汤道河镇 | 乱泥沟村 | 1502760092 | 电网_10kV乱泥沟村柳条沟南庄台公变 | 0 | 大石柱子513 |  | 0
327 | 承德供电公司 | 宽城供电分公司 | 汤道河镇供电所 | 汤道河镇 | 洒金沟村 | 1502760093 | 电网_10kV洒金沟村洒西庄台公变 | 0 | 大石柱子513 |  | 0
328 | 承德供电公司 | 宽城供电分公司 | 汤道河镇供电所 | 汤道河镇 | 洒金沟村 | 1502760107 | 电网_10kV洒金沟村南庄河东台公变 | 0 | 大石柱子513 |  | 0
329 | 承德供电公司 | 宽城供电分公司 | 汤道河镇供电所 | 汤道河镇 | 乱泥沟村 | 1502760108 | 电网_10kV乱泥沟村柳条沟北庄台公变 | 0 | 大石柱子513 |  | 0
330 | 承德供电公司 | 宽城供电分公司 | 汤道河镇供电所 | 汤道河镇 | 洒金沟村 | 1502760388 | 电网_10kV洒金沟村洒南庄里台公变 | 0 | 大石柱子513 |  | 0
331 | 承德供电公司 | 宽城供电分公司 | 汤道河镇供电所 | 汤道河镇 | 洒金沟村 | 1502760389 | 电网_10kV洒金沟村洒金沟台公变 | 0 | 大石柱子513 |  | 0
332 | 承德供电公司 | 宽城供电分公司 | 汤道河镇供电所 | 汤道河镇 | 乱泥沟村 | 1502760390 | 电网_10kV乱泥沟村小柳条沟台公变 | 0 | 大石柱子513 |  | 0
333 | 承德供电公司 | 宽城供电分公司 | 汤道河镇供电所 | 汤道河镇 | 洒金沟村 | 1503140210 | 电网_10kV洒金沟村洒六队台公变2 | 0 | 大石柱子513 |  | 0
334 | 承德供电公司 | 宽城供电分公司 | 汤道河镇供电所 | 汤道河镇 | 洒金沟村 | 1606241305004698 | 10kV洒金沟村北道沟西沟台公变 | 0 | 大石柱子513 |  | 0
335 | 承德供电公司 | 宽城供电分公司 | 汤道河镇供电所 | 汤道河镇 | 王杖子村 | 1502759848 | 电网_10kV王杖子村王杖子台公变 | 0 | 李家窝铺512 | 0
336 | 承德供电公司 | 宽城供电分公司 | 汤道河镇供电所 | 汤道河镇 | 李家窝铺村 | 1502760200 | 电网_10kV李家窝铺村头目沟里台公变 | 0 | 李家窝铺512 |  | 0
337 | 承德供电公司 | 宽城供电分公司 | 汤道河镇供电所 | 汤道河镇 | 王杖子村 | 1502760201 | 10kV王杖子村洼子店里 | 0 | 李家窝铺512 |  | 0
338 | 承德供电公司 | 宽城供电分公司 | 汤道河镇供电所 | 汤道河镇 | 王杖子村 | 1502760202 | 电网_10kV王杖子村洼子店台公变 | 0 | 李家窝铺512 |  | 0
339 | 承德供电公司 | 宽城供电分公司 | 汤道河镇供电所 | 汤道河镇 | 胡杖子村 | 1502760203 | 电网_10kV胡杖子村胡杖子台公变 | 0 | 李家窝铺512 |  | 0
340 | 承德供电公司 | 宽城供电分公司 | 汤道河镇供电所 | 汤道河镇 | 李家窝铺村 | 1502760204 | 电网_10kV李家窝铺村头目沟门台 | 0 | 李家窝铺512 |  | 0
341 | 承德供电公司 | 宽城供电分公司 | 汤道河镇供电所 | 汤道河镇 | 王杖子村 | 1502760205 | 10kV王杖子村王杖子南台公变 | 0 | 李家窝铺512 |  | 0
342 | 承德供电公司 | 宽城供电分公司 | 汤道河镇供电所 | 汤道河镇 | 李家窝铺村 | 1502760206 | 电网_10kV李家窝铺村石头岭沟台公变 | 0 | 李家窝铺512 |  | 0
343 | 承德供电公司 | 宽城供电分公司 | 汤道河镇供电所 | 汤道河镇 | 金杖子村 | 1502760207 | 电网_10kV金杖子村金南庄台公变 | 0 | 李家窝铺512 |  | 0
344 | 承德供电公司 | 宽城供电分公司 | 汤道河镇供电所 | 汤道河镇 | 金杖子村 | 1502760208 | 电网_10kV金杖子村金北庄台公变 | 0 | 李家窝铺512 |  | 0
345 | 承德供电公司 | 宽城供电分公司 | 汤道河镇供电所 | 汤道河镇 | 金杖子村 | 1502760209 | 电网_10kV金杖子村金杖子台公变 | 0 | 李家窝铺512 |  | 0
346 | 承德供电公司 | 宽城供电分公司 | 汤道河镇供电所 | 汤道河镇 | 金杖子村 | 1502760210 | 电网_10kV金杖子村金六组台公变 | 0 | 李家窝铺512 |  | 0
347 | 承德供电公司 | 宽城供电分公司 | 汤道河镇供电所 | 汤道河镇 | 毛局子村 | 1502760211 | 电网_10kV毛局子村于杖子台公变 | 0 | 李家窝铺512 |  | 0
348 | 承德供电公司 | 宽城供电分公司 | 汤道河镇供电所 | 汤道河镇 | 胡杖子村 | 1502760212 | 电网_10kV胡杖子村孙杖子里台公变 | 0 | 李家窝铺512 |  | 0
349 | 承德供电公司 | 宽城供电分公司 | 汤道河镇供电所 | 汤道河镇 | 李家窝铺村 | 1502760213 | 10kV李家窝铺村李家窝铺台公变 | 0 | 李家窝铺512 |  | 0
350 | 承德供电公司 | 宽城供电分公司 | 汤道河镇供电所 | 汤道河镇 | 胡杖子村 | 1502760214 | 电网_10kV胡杖子村孙杖子台公变 | 0 | 李家窝铺512 |  | 0
351 | 承德供电公司 | 宽城供电分公司 | 汤道河镇供电所 | 汤道河镇 | 胡杖子村 | 1502760215 | 电网_10kV胡杖子村孙杖子东沟台公变 | 0 | 李家窝铺512 |  | 0
352 | 承德供电公司 | 宽城供电分公司 | 汤道河镇供电所 | 汤道河镇 | 毛局子村 | 1502760216 | 10kV毛局子村毛局子台公变 | 0 | 李家窝铺512 |  | 0
353 | 承德供电公司 | 宽城供电分公司 | 汤道河镇供电所 | 汤道河镇 | 李家窝铺村 | 1502760217 | 电网_10kV李家窝铺村西台公变 | 0 | 李家窝铺512 |  | 0
354 | 承德供电公司 | 宽城供电分公司 | 汤道河镇供电所 | 汤道河镇 | 金杖子村 | 1502760218 | 电网_10kV金杖子村景家庄台公变 | 0 | 李家窝铺512 |  | 0
355 | 承德供电公司 | 宽城供电分公司 | 汤道河镇供电所 | 汤道河镇 | 毛局子村 | 1502760219 | 电网_10kV毛局子村双柳树台公变 | 0 | 李家窝铺512 |  | 0
356 | 承德供电公司 | 宽城供电分公司 | 汤道河镇供电所 | 汤道河镇 | 毛局子村 | 1502760220 | 10kV毛局子村杨家窝铺台公变 | 0 | 李家窝铺512 |  | 0
357 | 承德供电公司 | 宽城供电分公司 | 汤道河镇供电所 | 汤道河镇 | 金杖子村 | 1502760221 | 电网_10kV金杖子村下窝铺台公变 | 0 | 李家窝铺512 |  | 0
358 | 承德供电公司 | 宽城供电分公司 | 汤道河镇供电所 | 汤道河镇 | 毛局子村 | 1502761125 | 电网_10kV毛局子村二道沟门台公变 | 0 | 李家窝铺512 |  | 0
359 | 承德供电公司 | 宽城供电分公司 | 汤道河镇供电所 | 汤道河镇 | 金杖子村 | 1502761147 | 电网_10kV金杖子村姜杖子台公变 | 0 | 李家窝铺512 |  | 0
360 | 承德供电公司 | 宽城供电分公司 | 汤道河镇供电所 | 汤道河镇 | 李家窝铺村 | 1503292937 | 电网_10KV常家窝铺台公变 | 0 | 李家窝铺512 |  | 0
361 | 承德供电公司 | 宽城供电分公司 | 汤道河镇供电所 | 汤道河镇 | 李家窝铺村 | 1606240305030124 | 10KV李家窝铺村东台公变 | 0 | 李家窝铺512 |  | 0
362 | 承德供电公司 | 宽城供电分公司 | 汤道河镇供电所 | 汤道河镇 | 毛局子村 | 1606240405021664 | 10KV毛局子村炉渣地台公变 | 0 | 李家窝铺512 |  | 0
363 | 承德供电公司 | 宽城供电分公司 | 汤道河镇供电所 | 汤道河镇 | 毛局子村 | 1606240405027561 | 10KV毛局子杨家窝铺里台公变 | 0 | 李家窝铺512 |  | 0
364 | 承德供电公司 | 宽城供电分公司 | 汤道河镇供电所 | 汤道河镇 | 金杖子村 | 1609240405035991 | 10KV金杖子村拜鸡沟台公变 | 0 | 李家窝铺512 |  | 0
365 | 承德供电公司 | 宽城供电分公司 | 汤道河镇供电所 | 汤道河镇 | 毛局子村 | 1609242405001002 | 10kV毛局子村毛局子东台公变 | 0 | 李家窝铺512 |  | 0
366 | 承德供电公司 | 宽城供电分公司 | 汤道河镇供电所 | 汤道河镇 | 李家窝铺村 | 0503672297 | 10KV李家窝铺路南台公变 | 0 | 李家窝铺512 |  | 0
367 | 承德供电公司 | 宽城供电分公司 | 汤道河镇供电所 | 汤道河镇 | 偏崖子村 | 1502760007 | 10kV偏崖子村冰沟门台公变 | 0 | 偏崖子514 | 0
368 | 承德供电公司 | 宽城供电分公司 | 汤道河镇供电所 | 汤道河镇 | 冰沟村 | 1502760008 | 10kV冰沟村陈台子台公变 | 0 | 偏崖子514 |  | 0
369 | 承德供电公司 | 宽城供电分公司 | 汤道河镇供电所 | 汤道河镇 | 季杖子村 | 1502760222 | 10kV季杖子村小岭子台公变 | 0 | 偏崖子514 |  | 0
370 | 承德供电公司 | 宽城供电分公司 | 汤道河镇供电所 | 汤道河镇 | 大梨树村 | 1502760223 | 10kV大梨树村大梨树台公变 | 0 | 偏崖子514 |  | 0
371 | 承德供电公司 | 宽城供电分公司 | 汤道河镇供电所 | 汤道河镇 | 季杖子村 | 1502760224 | 10kV季杖子村大岭台公变 | 0 | 偏崖子514 |  | 0
372 | 承德供电公司 | 宽城供电分公司 | 汤道河镇供电所 | 汤道河镇 | 汤道河村 | 1502760225 | 电网_10kV汤道河村小梁台公变 | 0 | 偏崖子514 |  | 0
373 | 承德供电公司 | 宽城供电分公司 | 汤道河镇供电所 | 汤道河镇 | 冰沟村 | 1502760226 | 10kV冰沟村杨树沟台公变 | 0 | 偏崖子514 |  | 0
374 | 承德供电公司 | 宽城供电分公司 | 汤道河镇供电所 | 汤道河镇 | 乱泥沟村 | 1502760227 | 电网_10kV乱泥沟村乱泥沟台公变 | 0 | 偏崖子514 |  | 0
375 | 承德供电公司 | 宽城供电分公司 | 汤道河镇供电所 | 汤道河镇 | 双松汀村 | 1502760228 | 10kV汤道河村桥南台公变 | 0 | 偏崖子514 |  | 0
376 | 承德供电公司 | 宽城供电分公司 | 汤道河镇供电所 | 汤道河镇 | 冰沟村 | 1502760229 | 10kV冰沟村冰沟一队台公变 | 0 | 偏崖子514 |  | 0
377 | 承德供电公司 | 宽城供电分公司 | 汤道河镇供电所 | 汤道河镇 | 偏崖子村 | 1502760230 | 10kV偏崖子村偏崖子台公变 | 0 | 偏崖子514 |  | 0
378 | 承德供电公司 | 宽城供电分公司 | 汤道河镇供电所 | 汤道河镇 | 季杖子村 | 1502760231 | 10kV季杖子村黑家店台公变 | 0 | 偏崖子514 |  | 0
379 | 承德供电公司 | 宽城供电分公司 | 汤道河镇供电所 | 汤道河镇 | 季杖子村 | 1502760232 | 10kV季杖子村季杖子台公变 | 0 | 偏崖子514 |  | 0
380 | 承德供电公司 | 宽城供电分公司 | 汤道河镇供电所 | 汤道河镇 | 白庙子村 | 1502760233 | 电网_10kV白庙子村黄凉沟台公变 | 0 | 偏崖子514 |  | 0
381 | 承德供电公司 | 宽城供电分公司 | 汤道河镇供电所 | 汤道河镇 | 白庙子村 | 1502760234 | 10kV白庙子村长垄地台公变 | 0 | 偏崖子514 |  | 0
382 | 承德供电公司 | 宽城供电分公司 | 汤道河镇供电所 | 汤道河镇 | 白庙子村 | 1502760235 | 10kV白庙子村井杖子台公变 | 0 | 偏崖子514 |  | 0
383 | 承德供电公司 | 宽城供电分公司 | 汤道河镇供电所 | 汤道河镇 | 偏崖子村 | 1502760236 | 10kV偏崖子村石杖子台公变 | 0 | 偏崖子514 |  | 0
384 | 承德供电公司 | 宽城供电分公司 | 汤道河镇供电所 | 汤道河镇 | 白庙子村 | 1502760237 | 10kV白庙子村白土岭沟台公变 | 0 | 偏崖子514 |  | 0
385 | 承德供电公司 | 宽城供电分公司 | 汤道河镇供电所 | 汤道河镇 | 大梨树村 | 1502760239 | 电网_10kV大梨树村南沟台公变 | 0 | 偏崖子514 |  | 0
386 | 承德供电公司 | 宽城供电分公司 | 汤道河镇供电所 | 汤道河镇 | 冰沟村 | 1502760240 | 10kV冰沟村大河北台公变 | 0 | 偏崖子514 |  | 0
387 | 承德供电公司 | 宽城供电分公司 | 汤道河镇供电所 | 汤道河镇 | 季杖子村 | 1502760241 | 电网_10kV季杖子村北岭子台公变 | 0 | 偏崖子514 |  | 0
388 | 承德供电公司 | 宽城供电分公司 | 汤道河镇供电所 | 汤道河镇 | 乱泥沟村 | 1502760242 | 电网_10kV乱泥沟村超道沟台公变 | 0 | 偏崖子514 |  | 0
389 | 承德供电公司 | 宽城供电分公司 | 汤道河镇供电所 | 汤道河镇 | 季杖子村 | 1502760243 | 10kV季杖子村东沟台公变 | 0 | 偏崖子514 |  | 0
390 | 承德供电公司 | 宽城供电分公司 | 汤道河镇供电所 | 汤道河镇 | 白庙子村 | 1502760244 | 电网_10kV白庙子村白庙子台公变 | 0 | 偏崖子514 |  | 0
391 | 承德供电公司 | 宽城供电分公司 | 汤道河镇供电所 | 汤道河镇 | 乱泥沟村 | 1502760245 | 电网_10kV乱泥沟村河东新区台公变 | 0 | 偏崖子514 |  | 0
392 | 承德供电公司 | 宽城供电分公司 | 汤道河镇供电所 | 汤道河镇 | 偏崖子村 | 1502761126 | 电网_10kV偏崖子村杨树沟台公变 | 0 | 偏崖子514 |  | 0
393 | 承德供电公司 | 宽城供电分公司 | 汤道河镇供电所 | 汤道河镇 | 大梨树村 | 1502761127 | 电网_10kV大梨树村梨园台公变 | 0 | 偏崖子514 |  | 0
394 | 承德供电公司 | 宽城供电分公司 | 汤道河镇供电所 | 汤道河镇 | 汤道河村 | 1502761128 | 电网_10kV汤道河村桥头台公变 | 0 | 偏崖子514 |  | 0
395 | 承德供电公司 | 宽城供电分公司 | 汤道河镇供电所 | 汤道河镇 | 冰沟村 | 1502761129 | 10kV冰沟村冰沟台公变 | 0 | 偏崖子514 |  | 0
396 | 承德供电公司 | 宽城供电分公司 | 汤道河镇供电所 | 汤道河镇 | 白庙子村 | 1502761130 | 10kV白庙子村大石沟台公变 | 0 | 偏崖子514 |  | 0
397 | 承德供电公司 | 宽城供电分公司 | 汤道河镇供电所 | 汤道河镇 | 白庙子村 | 1502761131 | 10kV白庙子村岔沟台公变 | 0 | 偏崖子514 |  | 0
398 | 承德供电公司 | 宽城供电分公司 | 汤道河镇供电所 | 汤道河镇 | 偏崖子村 | 1502761132 | 电网_10kV偏崖子村杨树沟新区台公变 | 0 | 偏崖子514 |  | 0
399 | 承德供电公司 | 宽城供电分公司 | 汤道河镇供电所 | 汤道河镇 | 白庙子村 | 1502761148 | 电网_10kV白庙子村摇金沟台公变 | 0 | 偏崖子514 |  | 0
400 | 承德供电公司 | 宽城供电分公司 | 汤道河镇供电所 | 汤道河镇 | 大梨树村 | 1503292936 | 电网_10KV大梨树南台公变 | 0 | 偏崖子514 |  | 0
401 | 承德供电公司 | 宽城供电分公司 | 汤道河镇供电所 | 汤道河镇 | 乱泥沟村 | 1503298025 | 电网_10KV乱泥沟东台公变 | 0 | 偏崖子514 |  | 0
402 | 承德供电公司 | 宽城供电分公司 | 汤道河镇供电所 | 汤道河镇 | 偏崖子村 | 1503298031 | 电网_10KV偏崖子河东台公变 | 0 | 偏崖子514 |  | 0
403 | 承德供电公司 | 宽城供电分公司 | 汤道河镇供电所 | 汤道河镇 | 冰沟村 | 1503298032 | 10KV冰沟新房子台公变 | 0 | 偏崖子514 |  | 0
404 | 承德供电公司 | 宽城供电分公司 | 汤道河镇供电所 | 汤道河镇 | 白庙子村 | 1606240305016711 | 10KV白庙子村白土岭里台公变 | 0 | 偏崖子514 |  | 0
405 | 承德供电公司 | 宽城供电分公司 | 汤道河镇供电所 | 汤道河镇 | 白庙子村 | 1606240605019991 | 10kV白庙子村岔沟东台公变 | 0 | 偏崖子514 |  | 0
406 | 承德供电公司 | 宽城供电分公司 | 汤道河镇供电所 | 汤道河镇 | 偏崖子村 | 1606241305038684 | 10KV偏崖子村河西台公变 | 0 | 偏崖子514 |  | 0
407 | 承德供电公司 | 宽城供电分公司 | 汤道河镇供电所 | 汤道河镇 | 季杖子村 | 1606241305044388 | 10KV季杖子村三道沟台公变 | 0 | 偏崖子514 |  | 0
408 | 承德供电公司 | 宽城供电分公司 | 汤道河镇供电所 | 汤道河镇 | 季杖子村 | 0503537092 | 10kV李富玲沟台公变（新） | 0 | 偏崖子514 |  | 0
409 | 承德供电公司 | 宽城供电分公司 | 汤道河镇供电所 | 汤道河镇 | 汤道河村 | 0503678371 | 电网_10KV汤道河村南湾子台公变 | 0 | 偏崖子514 |  | 0
410 | 承德供电公司 | 宽城供电分公司 | 汤道河镇供电所 | 汤道河镇 | 大梨树村 | 0503680027 | 电网_10KV大梨树村小梨园台公变 | 0 | 偏崖子514 |  | 0
411 | 承德供电公司 | 宽城供电分公司 | 汤道河镇供电所 | 汤道河镇 | 黄土坡村 | 1502760408 | 电网_10kV黄土坡村西黄土坡台公变 | 0 | 苇子沟511 | 0
412 | 承德供电公司 | 宽城供电分公司 | 汤道河镇供电所 | 汤道河镇 | 西庄村 | 1502760409 | 电网_10kV西庄村大西庄台公变 | 0 | 苇子沟511 |  | 0
413 | 承德供电公司 | 宽城供电分公司 | 汤道河镇供电所 | 汤道河镇 | 黄土坡村 | 1502760410 | 电网_10kV黄土坡村东黄土坡台公变 | 0 | 苇子沟511 |  | 0
414 | 承德供电公司 | 宽城供电分公司 | 汤道河镇供电所 | 汤道河镇 | 汤道河村 | 1502761142 | 电网_10kV汤道河村梁西台公变 | 0 | 苇子沟511 |  | 0
415 | 承德供电公司 | 宽城供电分公司 | 汤道河镇供电所 | 汤道河镇 | 北庄村 | 1502761143 | 电网_10kV北庄村北庄台公变 | 0 | 苇子沟511 |  | 0
416 | 承德供电公司 | 宽城供电分公司 | 汤道河镇供电所 | 汤道河镇 | 北庄村 | 1502761144 | 10kV北庄村小连寨外台公变 | 0 | 苇子沟511 |  | 0
417 | 承德供电公司 | 宽城供电分公司 | 汤道河镇供电所 | 汤道河镇 | 西庄村 | 1502761145 | 电网_10kV西庄村李家台子公变 | 0 | 苇子沟511 |  | 0
418 | 承德供电公司 | 宽城供电分公司 | 汤道河镇供电所 | 汤道河镇 | 西庄村 | 1502761146 | 10kV西庄村小西庄台公变 | 0 | 苇子沟511 |  | 0
419 | 承德供电公司 | 宽城供电分公司 | 汤道河镇供电所 | 汤道河镇 | 北庄村 | 1502761149 | 电网_10kV北庄村小连寨里台公变 | 0 | 苇子沟511 |  | 0
420 | 承德供电公司 | 宽城供电分公司 | 汤道河镇供电所 | 汤道河镇 | 黄土坡村 | 1503292935 | 电网_10KV西黄土坡西台公变 | 0 | 苇子沟511 |  | 0
421 | 承德供电公司 | 宽城供电分公司 | 汤道河镇供电所 | 汤道河镇 | 北庄村 | 1503302402 | 电网_10KV北庄村东台公变 | 0 | 苇子沟511 |  | 0
422 | 承德供电公司 | 宽城供电分公司 | 汤道河镇供电所 | 汤道河镇 | 黄土坡村 | 1606240605006273 | 10kV黄土坡村东黄土坡东台公变 | 0 | 苇子沟511 |  | 0
423 | 承德供电公司 | 宽城供电分公司 | 汤道河镇供电所 | 大石柱子乡 | 绊马河村 | 1502760097 | 10kV绊马河村绊马河台公变 | 0 | 绊马河511 | 0
424 | 承德供电公司 | 宽城供电分公司 | 汤道河镇供电所 | 大石柱子乡 | 小石柱子村 | 1502760099 | 10kV小石柱子村鱼鳞山台公变 | 0 | 绊马河511 |  | 0
425 | 承德供电公司 | 宽城供电分公司 | 汤道河镇供电所 | 大石柱子乡 | 小石柱子村 | 1606240405035018 | 10KV小石柱子村亿家庄台公变 | 0 | 绊马河511 |  | 0
426 | 承德供电公司 | 宽城供电分公司 | 汤道河镇供电所 | 大石柱子乡 | 孔家沟村 | 1502759819 | 10kV孔家沟村大庄台公变 | 0 | 东梨园512 | 0
427 | 承德供电公司 | 宽城供电分公司 | 汤道河镇供电所 | 大石柱子乡 | 东梨园村 | 1502759842 | 电网_10kV东梨园村东梨园台公变 | 0 | 东梨园512 |  | 0
428 | 承德供电公司 | 宽城供电分公司 | 汤道河镇供电所 | 大石柱子乡 | 西梨园村 | 1502759843 | 10kV西梨园村西台子台公变 | 0 | 东梨园512 |  | 0
429 | 承德供电公司 | 宽城供电分公司 | 汤道河镇供电所 | 大石柱子乡 | 西梨园村 | 1502760106 | 10kV西梨园村河南台公变 | 0 | 东梨园512 |  | 0
430 | 承德供电公司 | 宽城供电分公司 | 汤道河镇供电所 | 大石柱子乡 | 西梨园村 | 1502760385 | 10kV西梨园村西梨园台公变 | 0 | 东梨园512 |  | 0
431 | 承德供电公司 | 宽城供电分公司 | 汤道河镇供电所 | 大石柱子乡 | 孔家沟村 | 1502760386 | 10kV孔家沟村孔家沟里台公变 | 0 | 东梨园512 |  | 0
432 | 承德供电公司 | 宽城供电分公司 | 汤道河镇供电所 | 大石柱子乡 | 西梨园村 | 1606240605019248 | 10kV西梨园村河南2号台公变 | 0 | 东梨园512 |  | 0
433 | 承德供电公司 | 宽城供电分公司 | 汤道河镇供电所 | 大石柱子乡 | 东梨园村 | 0503679123 | 电网_10KV东梨园村东沟台公变 | 0 | 东梨园512 |  | 0
434 | 承德供电公司 | 宽城供电分公司 | 汤道河镇供电所 | 大石柱子乡 | 孔家沟村 | 0503680566 | 电网_10KV孔家沟村三道沟台公变 | 0 | 东梨园512 |  | 0
435 | 承德供电公司 | 宽城供电分公司 | 汤道河镇供电所 | 大石柱子乡 | 孔家沟村 | 0503680620 | 电网_10KV孔家沟村料坡沟台公变 | 0 | 东梨园512 |  | 0
436 | 承德供电公司 | 宽城供电分公司 | 汤道河镇供电所 | 大石柱子乡 | 白鸡沟村 | 1502759815 | 10kV白鸡沟村沟半腰台公用变 | 0 | 双淞汀519 | 0
437 | 承德供电公司 | 宽城供电分公司 | 汤道河镇供电所 | 大石柱子乡 | 二道河子村 | 1502759816 | 10kV二道河子村四道河子台公变 | 0 | 双淞汀519 |  | 0
438 | 承德供电公司 | 宽城供电分公司 | 汤道河镇供电所 | 大石柱子乡 | 白鸡沟村 | 1502760098 | 10kV白鸡沟村白鸡沟外台公变 | 0 | 双淞汀519 |  | 0
439 | 承德供电公司 | 宽城供电分公司 | 汤道河镇供电所 | 大石柱子乡 | 双松汀村 | 1502760100 | 10kV双松汀村平方子台公变 | 0 | 双淞汀519 |  | 0
440 | 承德供电公司 | 宽城供电分公司 | 汤道河镇供电所 | 大石柱子乡 | 白鸡沟村 | 1502760101 | 电网_10kV白鸡沟村白鸡沟里台公变 | 0 | 双淞汀519 |  | 0
441 | 承德供电公司 | 宽城供电分公司 | 汤道河镇供电所 | 大石柱子乡 | 双松汀村 | 1502760103 | 电网_10kV双松汀村双松汀台公变 | 0 | 双淞汀519 |  | 0
442 | 承德供电公司 | 宽城供电分公司 | 汤道河镇供电所 | 大石柱子乡 | 河西村 | 1502760104 | 10kV河西村河西台公变 | 0 | 双淞汀519 |  | 0
443 | 承德供电公司 | 宽城供电分公司 | 汤道河镇供电所 | 大石柱子乡 | 双松汀村 | 1502760384 | 电网_10kV双松汀村双松汀南台公变 | 0 | 双淞汀519 |  | 0
444 | 承德供电公司 | 宽城供电分公司 | 汤道河镇供电所 | 大石柱子乡 | 二道河子村 | 1502760387 | 10kV二道河子村二道河子台公变 | 0 | 双淞汀519 |  | 0
445 | 承德供电公司 | 宽城供电分公司 | 汤道河镇供电所 | 大石柱子乡 | 双松汀村 | 1609232005082959 | 10KV双淞汀村双淞汀中台公变 | 0 | 双淞汀519 |  | 0
446 | 承德供电公司 | 宽城供电分公司 | 汤道河镇供电所 | 大石柱子乡 | 河西村 | 0503679309 | 电网_10KV河西村北沟台公变 | 0 | 双淞汀519 |  | 0
447 | 承德供电公司 | 宽城供电分公司 | 汤道河镇供电所 | 大石柱子乡 | 阎杖子村 | 1502759814 | 10kV阎杖子村小阎杖子台公变 | 0 | 闫杖子520 | 0
448 | 承德供电公司 | 宽城供电分公司 | 汤道河镇供电所 | 汤道河镇 | 乱泥沟村 | 1502759817 | 10kV乱泥沟村大西沟台变 | 0 | 闫杖子520 |  | 0
449 | 承德供电公司 | 宽城供电分公司 | 汤道河镇供电所 | 大石柱子乡 | 阎杖子村 | 1502760094 | 10kV阎杖子村大阎杖子台公变 | 0 | 闫杖子520 |  | 0
450 | 承德供电公司 | 宽城供电分公司 | 汤道河镇供电所 | 大石柱子乡 | 阎杖子村 | 1502760095 | 10kV阎杖子村陡坡沟台公 | 0 | 闫杖子520 |  | 0
451 | 承德供电公司 | 宽城供电分公司 | 汤道河镇供电所 | 大石柱子乡 | 大石柱子村 | 1502760096 | 电网_10kV大石柱子村羊来沟台公变 | 0 | 闫杖子520 |  | 0
452 | 承德供电公司 | 宽城供电分公司 | 汤道河镇供电所 | 大石柱子乡 | 大石柱子村 | 1502760102 | 10kV大石柱子村大石柱子台公变 | 0 | 闫杖子520 |  | 0
453 | 承德供电公司 | 宽城供电分公司 | 汤道河镇供电所 | 大石柱子乡 | 大石柱子村 | 1502760105 | 10kV大石柱子村大石柱子北台公变 | 0 | 闫杖子520 |  | 0
454 | 承德供电公司 | 宽城供电分公司 | 汤道河镇供电所 | 大石柱子乡 | 阎杖子村 | 1502760238 | 10kV闫杖子村三迁沟台公变 | 0 | 闫杖子520 |  | 0
455 | 承德供电公司 | 宽城供电分公司 | 汤道河镇供电所 | 大石柱子乡 | 小石柱子村 | 1502760383 | 电网_10kV小石柱子村小石柱子台公变 | 0 | 闫杖子520 |  | 0
456 | 承德供电公司 | 宽城供电分公司 | 汤道河镇供电所 | 大石柱子乡 | 阎杖子村 | 1503308074 | 电网_10KV阎杖子村沟外水利变 | 0 | 闫杖子520 |  | 0
457 | 承德供电公司 | 宽城供电分公司 | 汤道河镇供电所 | 大石柱子乡 | 阎杖子村 | 1503308075 | 10KV阎杖子村沟里水利变 | 0 | 闫杖子520 |  | 0
458 | 承德供电公司 | 宽城供电分公司 | 汤道河镇供电所 | 汤道河镇 | 乱泥沟村 | 1606240505014166 | 10KV乱泥沟村大西沟南岭 | 0 | 闫杖子520 |  | 0
459 | 承德供电公司 | 宽城供电分公司 | 松岭镇供电所 | 碾子峪镇 | 岭西村 | 1502717186 | 10kV岭西村岭西下台公变023 | 89.5 | 岭西515 | 2386.9211 | 2689.2607
460 | 承德供电公司 | 宽城供电分公司 | 松岭镇供电所 | 碾子峪镇 | 大屯村 | 1502716698 | 10kV大屯村大庄台公变019 | 69.56 | 岭西515
461 | 承德供电公司 | 宽城供电分公司 | 松岭镇供电所 | 碾子峪镇 | 碾子峪村 | 1502717042 | 10kV碾子峪村北沟台公变008 | 9.09 | 岭西515
462 | 承德供电公司 | 宽城供电分公司 | 松岭镇供电所 | 碾子峪镇 | 艾峪口村 | 1502717148 | 10kV艾峪口村大庄台公变011 | 6.84 | 岭西515
463 | 承德供电公司 | 宽城供电分公司 | 松岭镇供电所 | 碾子峪镇 | 艾峪口村 | 1502717149 | 10kV艾峪口村东沟台公变010 | 33.71 | 岭西515
464 | 承德供电公司 | 宽城供电分公司 | 松岭镇供电所 | 碾子峪镇 | 艾峪口村 | 1502717150 | 10kV艾峪口村河西台公变012 | 24.84 | 岭西515
465 | 承德供电公司 | 宽城供电分公司 | 松岭镇供电所 | 碾子峪镇 | 艾峪口村 | 1502717151 | 10kV艾峪口村南庄台公变013 | 18.385 | 岭西515
466 | 承德供电公司 | 宽城供电分公司 | 松岭镇供电所 | 碾子峪镇 | 大板村 | 1502717152 | 10kV大板村大板上台公变001 | 75.35 | 岭西515
467 | 承德供电公司 | 宽城供电分公司 | 松岭镇供电所 | 碾子峪镇 | 大板村 | 1502717153 | 10kV大板村大板下台公变002 | 147.04 | 岭西515
468 | 承德供电公司 | 宽城供电分公司 | 松岭镇供电所 | 碾子峪镇 | 大屯村 | 1502717158 | 10kV大屯村南沟台公变018 | 22.29 | 岭西515
469 | 承德供电公司 | 宽城供电分公司 | 松岭镇供电所 | 碾子峪镇 | 大屯村 | 1502717159 | 10kV大屯村南屯台公变021 | 50.91 | 岭西515
470 | 承德供电公司 | 宽城供电分公司 | 松岭镇供电所 | 碾子峪镇 | 大屯村 | 1502717160 | 10kV大屯村苏子沟台公变017 | 0 | 岭西515
471 | 承德供电公司 | 宽城供电分公司 | 松岭镇供电所 | 碾子峪镇 | 大屯村 | 1502717161 | 10kV大屯村庄西台公变020 | 13.795 | 岭西515
472 | 承德供电公司 | 宽城供电分公司 | 松岭镇供电所 | 碾子峪镇 | 观堂子村 | 1502717178 | 10kV观堂子村大庄台公变015 | 10.84 | 岭西515
473 | 承德供电公司 | 宽城供电分公司 | 松岭镇供电所 | 碾子峪镇 | 观堂子村 | 1502717179 | 10kV观堂子村黄台子台公变016 | 0 | 岭西515
474 | 承德供电公司 | 宽城供电分公司 | 松岭镇供电所 | 碾子峪镇 | 碾子峪村 | 1502717184 | 电网_10kV见草沟村涝洼塘台公变009 | 64 | 岭西515
475 | 承德供电公司 | 宽城供电分公司 | 松岭镇供电所 | 碾子峪镇 | 岭西村 | 1502717185 | 10kv岭西村岭西上台公变022 | 8.83 | 岭西515
476 | 承德供电公司 | 宽城供电分公司 | 松岭镇供电所 | 碾子峪镇 | 碾子峪村 | 1502717199 | 10kV碾子峪村大庄台公变007 | 26.47 | 岭西515
477 | 承德供电公司 | 宽城供电分公司 | 松岭镇供电所 | 碾子峪镇 | 碾子峪村 | 1502717200 | 10kV碾子峪村东庄台公变006 | 101.15 | 岭西515
478 | 承德供电公司 | 宽城供电分公司 | 松岭镇供电所 | 碾子峪镇 | 碾子峪村 | 1502717201 | 10kV碾子峪村无厂地台公变009 | 4.46 | 岭西515
479 | 承德供电公司 | 宽城供电分公司 | 松岭镇供电所 | 碾子峪镇 | 桃树峪村 | 1502717210 | 10kV桃树峪村桃树峪下台公变014 | 15.92 | 岭西515
480 | 承德供电公司 | 宽城供电分公司 | 松岭镇供电所 | 碾子峪镇 | 榆树峪村 | 1502717220 | 10kV榆树峪村大庄台公变003 | 14.99 | 岭西515
481 | 承德供电公司 | 宽城供电分公司 | 松岭镇供电所 | 碾子峪镇 | 榆树峪村 | 1502717221 | 10kV榆树峪村东沟台公变005 | 38.75 | 岭西515
482 | 承德供电公司 | 宽城供电分公司 | 松岭镇供电所 | 碾子峪镇 | 榆树峪村 | 1502717222 | 10kV榆树峪村庄户台公变004 | 5.09 | 岭西515
483 | 承德供电公司 | 宽城供电分公司 | 松岭镇供电所 | 碾子峪镇 | 大板村 | 1502903840 | 10kV大板村大板中台公变 | 80 | 岭西515
484 | 承德供电公司 | 宽城供电分公司 | 松岭镇供电所 | 碾子峪镇 | 艾峪口村 | 1503311156 | 10kV艾峪口村艾峪口中公变 | 35 | 岭西515
485 | 承德供电公司 | 宽城供电分公司 | 松岭镇供电所 | 碾子峪镇 | 榆树峪村 | 1605242905183735 | 10kV榆树峪村东沟里 | 80 | 岭西515
486 | 承德供电公司 | 宽城供电分公司 | 松岭镇供电所 | 碾子峪镇 | 岭西村 | 1612231405217316 | 10kV岭西村岭西中台 | 8.27 | 岭西515
487 | 承德供电公司 | 宽城供电分公司 | 松岭镇供电所 | 碾子峪镇 | 大屯村 | 1612231405227489 | 10kV大屯村大屯中台 | 13.97 | 岭西515
488 | 承德供电公司 | 宽城供电分公司 | 松岭镇供电所 | 碾子峪镇 | 桃树峪村 | 1612231405236793 | 10kV桃树峪村桃树峪中台 | 64.53 | 岭西515
489 | 承德供电公司 | 宽城供电分公司 | 松岭镇供电所 | 碾子峪镇 | 艾峪口村 | 1503030497 | 10kV艾峪口村艾峪口北台区 | 8.61 | 岭西515
490 | 承德供电公司 | 宽城供电分公司 | 松岭镇供电所 | 碾子峪镇 | 大板村 | 0503513606 | 大板北公用变 | 139.81 | 岭西515
491 | 承德供电公司 | 宽城供电分公司 | 松岭镇供电所 | 碾子峪镇 | 大屯村 | 0503547112 | 电网_大屯北公变柱上变压器 | 80 | 岭西515
492 | 承德供电公司 | 宽城供电分公司 | 松岭镇供电所 | 碾子峪镇 | 榆树林村 | 1502716454 | 电网_10kV榆树林村西沟北台公变004 | 0 | 榆树林514 | 2095.18
493 | 承德供电公司 | 宽城供电分公司 | 松岭镇供电所 | 碾子峪镇 | 沙窝店村 | 1502717206 | 电网_10kV沙窝店村沙窝店后台公变002 | 80 | 榆树林514
494 | 承德供电公司 | 宽城供电分公司 | 松岭镇供电所 | 碾子峪镇 | 沙窝店村 | 1502717207 | 电网_10kV沙窝店村沙窝店前台公变001 | 120 | 榆树林514
495 | 承德供电公司 | 宽城供电分公司 | 松岭镇供电所 | 碾子峪镇 | 桃树峪村 | 1502717209 | 电网_10kV桃树峪村桃树峪上台公变005 | 49.76 | 榆树林514
496 | 承德供电公司 | 宽城供电分公司 | 松岭镇供电所 | 碾子峪镇 | 榆树林村 | 1502717219 | 电网_10kV榆树林村西沟西台公变005 | 53.6 | 榆树林514
497 | 承德供电公司 | 宽城供电分公司 | 松岭镇供电所 | 碾子峪镇 | 沙窝店村 | 1502903841 | 电网_10kV沙窝店村沙窝店中台公变006 | 160 | 榆树林514
498 | 承德供电公司 | 宽城供电分公司 | 松岭镇供电所 | 碾子峪镇 | 沙窝店村 | 1612231405215783 | 10kV沙窝店村沙窝店东台 | 69.96 | 榆树林514
499 | 承德供电公司 | 宽城供电分公司 | 松岭镇供电所 | 碾子峪镇 | 榆树林村 | 0503540971 | 电网_西沟东公变柱上变压器 | 27.7 | 榆树林514
500 | 承德供电公司 | 宽城供电分公司 | 宽城城关供电所 | 宽城镇 | 民族街育才路 | 1503067652 | 电网_10kV北河沿小区北区1号公用变配电变压器 | 320 | 河东二路513 | 3297.0495 | 9664.9683
501 | 承德供电公司 | 宽城供电分公司 | 宽城城关供电所 | 宽城镇 | 民族街育才路 | 1503067653 | 电网_10kV北河沿小区北区2号公用变配电变压器 | 1000 | 河东二路513
502 | 承德供电公司 | 宽城供电分公司 | 宽城城关供电所 | 宽城镇 | 民族街育才路 | 1503067654 | 电网_10kV北河沿小区东区1号公用变配电变压器 | 504 | 河东二路513
503 | 承德供电公司 | 宽城供电分公司 | 宽城城关供电所 | 宽城镇 | 民族街育才路 | 1503067655 | 电网_10kV北河沿小区东区2号公用变配电变压器 | 504 | 河东二路513
504 | 承德供电公司 | 宽城供电分公司 | 宽城城关供电所 | 宽城镇 | 民族街育才路 | 1503067656 | 电网_10kV北河沿小区东区3号公用变配电变压器 | 1000 | 河东二路513
505 | 承德供电公司 | 宽城供电分公司 | 宽城城关供电所 | 宽城镇 | 民族街育才路 | 1503067657 | 电网_10kV北河沿小区南区1号公用变1配电变压器 | 504 | 河东二路513
506 | 承德供电公司 | 宽城供电分公司 | 宽城城关供电所 | 宽城镇 | 民族街育才路 | 1503067658 | 电网_10kV北河沿小区南区2号公用变配电变压器 | 504 | 河东二路513
507 | 承德供电公司 | 宽城供电分公司 | 宽城城关供电所 | 宽城镇 | 民族街育才路 | 1503067659 | 电网_10kV北河沿小区南区3号公用变配电变压器 | 800 | 河东二路513
508 | 承德供电公司 | 宽城供电分公司 | 宽城城关供电所 | 宽城镇 | 民族街育才路 | 1503067660 | 电网_10kV北河沿小区南区4号公用变配电变压器 | 400 | 河东二路513
509 | 承德供电公司 | 宽城供电分公司 | 宽城城关供电所 | 宽城镇 | 北村 | 1609241305003034 | 北河苑棚改三期 | 1280 | 河东二路513
510 | 承德供电公司 | 宽城供电分公司 | 宽城城关供电所 | 宽城镇 | 民族街育才路 | 0503627413 | 电网_北河苑二期公用变 | 1000 | 河东二路513
511 | 承德供电公司 | 宽城供电分公司 | 宽城城关供电所 | 宽城镇 | 滨河街建设路 | 1503069625 | 电网_10kV泰丰大厦台公变039配电变压器 | 800 | 建设一路514 | 4528.5205
512 | 承德供电公司 | 宽城供电分公司 | 宽城城关供电所 | 宽城镇 | 滨河街建设路 | 1503353392 | 电网_富力湾小区2号公变 | 640 | 建设一路514
513 | 承德供电公司 | 宽城供电分公司 | 宽城城关供电所 | 宽城镇 | 滨河街建设路 | 1503353393 | 电网_富力湾小区1号公变 | 640 | 建设一路514
514 | 承德供电公司 | 宽城供电分公司 | 宽城城关供电所 | 宽城镇 | 滨河街建设路 | 1503353394 | 电网_富力湾小区3号公变 | 800 | 建设一路514
515 | 承德供电公司 | 宽城供电分公司 | 宽城城关供电所 | 宽城镇 | 滨河街建设路 | 1503353395 | 电网_富力湾小区4号公变 | 1000 | 建设一路514
516 | 承德供电公司 | 宽城供电分公司 | 宽城城关供电所 | 宽城镇 | 滨河街建设路 | 1503353396 | 电网_富力湾小区5号公变 | 640 | 建设一路514
517 | 承德供电公司 | 宽城供电分公司 | 宽城城关供电所 | 宽城镇 | 滨河街建设路 | 1503353397 | 电网_富力湾小区6号公变 | 1000 | 建设一路514
518 | 承德供电公司 | 宽城供电分公司 | 宽城城关供电所 | 宽城镇 | 滨河街建设路 | 1503412865 | 电网_富丽湾小区商业1号变 | 1000 | 建设一路514
519 | 承德供电公司 | 宽城供电分公司 | 宽城城关供电所 | 宽城镇 | 金山街 | 0503465081 | 电网_垄上新居二期4号公变 | 1000 | 建设一路514
520 | 承德供电公司 | 宽城供电分公司 | 宽城城关供电所 | 宽城镇 | 金山街 | 0503465061 | 电网_垄上新居二期3号公变 | 1000 | 建设一路514
521 | 承德供电公司 | 宽城供电分公司 | 宽城城关供电所 | 宽城镇 | 前杨树湾村 | 1502752848 | 金山一路515前杨树湾公变 | 252 | 金山一路515 | 3404.224
522 | 承德供电公司 | 宽城供电分公司 | 宽城城关供电所 | 宽城镇 | 金山街 | 1503069594 | 电网_10kV兆丰润景商住小区（西区2）台公变007配电变压器 | 1000 | 金山一路515
523 | 承德供电公司 | 宽城供电分公司 | 宽城城关供电所 | 宽城镇 | 滨河街 | 1503069664 | 电网_10kV橡皮坝台公变034配电变压器 | 128 | 金山一路515
524 | 承德供电公司 | 宽城供电分公司 | 宽城城关供电所 | 宽城镇 | 滨河街 | 1502752886 | 电网_金山一路515花园小区公变 | 252 | 金山一路515
525 | 承德供电公司 | 宽城供电分公司 | 宽城城关供电所 | 宽城镇 | 滨河街 | 1502752891 | 电网_金山一路515下花园2号公变 | 252 | 金山一路515
526 | 承德供电公司 | 宽城供电分公司 | 宽城城关供电所 | 宽城镇 | 滨河街 | 1502752892 | 电网_金山一路515下花园3号公变 | 252 | 金山一路515
527 | 承德供电公司 | 宽城供电分公司 | 宽城城关供电所 | 宽城镇 | 滨河街 | 1502752893 | 电网_金山一路515下花园4号公变 | 252 | 金山一路515
528 | 承德供电公司 | 宽城供电分公司 | 宽城城关供电所 | 宽城镇 | 滨河街 | 1502752894 | 电网_金山一路515下坎子电力公变 | 64 | 金山一路515
529 | 承德供电公司 | 宽城供电分公司 | 宽城城关供电所 | 宽城镇 | 滨河街 | 1502752895 | 电网_金山一路515中信供热公变 | 252 | 金山一路515
530 | 承德供电公司 | 宽城供电分公司 | 宽城城关供电所 | 宽城镇 | 滨河街 | 1502906600 | 电网_10kV公安局楼后台公变036 | 252 | 金山一路515
531 | 承德供电公司 | 宽城供电分公司 | 宽城城关供电所 | 宽城镇 | 滨河街 | 1502906601 | 电网_10kV二中院内台公变016 | 252 | 金山一路515
532 | 承德供电公司 | 宽城供电分公司 | 宽城城关供电所 | 宽城镇 | 滨河街 | 1502906613 | 电网_10kV育才苑小区台公变035 | 640 | 金山一路515
533 | 承德供电公司 | 宽城供电分公司 | 宽城城关供电所 | 宽城镇 | 滨河街 | 1503067662 | 电网_10kV滨河园小区A区13号台公变002配电变压器 | 1280 | 金山一路515
534 | 承德供电公司 | 宽城供电分公司 | 宽城城关供电所 | 宽城镇 | 滨河街 | 1503068957 | 电网_10kV滨河园小区一台公变001配电变压器 | 800 | 金山一路515
535 | 承德供电公司 | 宽城供电分公司 | 宽城城关供电所 | 宽城镇 | 滨河街 | 1503068958 | 电网_10kV防病中心院内台公变046配电变压器 | 128 | 金山一路515
536 | 承德供电公司 | 宽城供电分公司 | 宽城城关供电所 | 宽城镇 | 滨河街 | 1503068965 | 电网_10kV恒泰台公变054配电变压器 | 800 | 金山一路515
537 | 承德供电公司 | 宽城供电分公司 | 宽城城关供电所 | 宽城镇 | 滨河街 | 1503068969 | 电网_10kV佳利福苑小区台公变050配电变压器 | 504 | 金山一路515
538 | 承德供电公司 | 宽城供电分公司 | 宽城城关供电所 | 宽城镇 | 滨河街 | 1503068970 | 电网_10kV检察院院内台公变047配电变压器 | 640 | 金山一路515
539 | 承德供电公司 | 宽城供电分公司 | 宽城城关供电所 | 宽城镇 | 滨河街 | 1503068971 | 10kV交警队院内台公变051配电变压器 | 320 | 金山一路515
540 | 承德供电公司 | 宽城供电分公司 | 宽城城关供电所 | 宽城镇 | 滨河街 | 1503068972 | 电网_10kV交通局2号台公变057配电变压器 | 200 | 金山一路515
541 | 承德供电公司 | 宽城供电分公司 | 宽城城关供电所 | 宽城镇 | 金山街 | 1503068973 | 电网_10kV金山小区1号台公变010配电变压器 | 504 | 金山一路515
542 | 承德供电公司 | 宽城供电分公司 | 宽城城关供电所 | 宽城镇 | 金山街 | 1503068974 | 电网_10kV金山小区2号台公变011配电变压器 | 504 | 金山一路515
543 | 承德供电公司 | 宽城供电分公司 | 宽城城关供电所 | 宽城镇 | 金山街 | 1503069596 | 电网_10kV兆丰润景商住小区（西区1）台公变006配电变压器 | 1000 | 金山一路515
544 | 承德供电公司 | 宽城供电分公司 | 宽城城关供电所 | 宽城镇 | 金山街 | 1503069597 | 电网_10kV兆丰润景商住小区（南区2）台公变005配电变压器 | 800 | 金山一路515
545 | 承德供电公司 | 宽城供电分公司 | 宽城城关供电所 | 宽城镇 | 金山街 | 1503069599 | 电网_10kV兆丰润景商住小区（南区1）台公变004配电变压器 | 800 | 金山一路515
546 | 承德供电公司 | 宽城供电分公司 | 宽城城关供电所 | 宽城镇 | 金山街 | 1503069600 | 电网_10kV兆丰润景商住小区（东区2）台公变003配电变压器 | 1000 | 金山一路515
547 | 承德供电公司 | 宽城供电分公司 | 宽城城关供电所 | 宽城镇 | 金山街 | 1503069622 | 电网_10kV兆丰润景商住小区（东区1）台公变017配电变压器 | 1000 | 金山一路515
548 | 承德供电公司 | 宽城供电分公司 | 宽城城关供电所 | 宽城镇 | 滨河街 | 1503069635 | 电网_10kV京城小区台公变048配电变压器 | 640 | 金山一路515
549 | 承德供电公司 | 宽城供电分公司 | 宽城城关供电所 | 宽城镇 | 滨河街 | 1503069642 | 电网_10kV水利局院内台公变049配电变压器 | 800 | 金山一路515
550 | 承德供电公司 | 宽城供电分公司 | 宽城城关供电所 | 宽城镇 | 滨河街 | 1503069650 | 电网_10kV天宝下花园小区4号台公变061配电变压器 | 1000 | 金山一路515
551 | 承德供电公司 | 宽城供电分公司 | 宽城城关供电所 | 宽城镇 | 金山街 | 1503069660 | 电网_10kV中达小区公用变1配电变压器 | 504 | 金山一路515
552 | 承德供电公司 | 宽城供电分公司 | 宽城城关供电所 | 宽城镇 | 滨河街 | 1503069665 | 电网_10kV新交通台公变039配电变压器 | 252 | 金山一路515
553 | 承德供电公司 | 宽城供电分公司 | 宽城城关供电所 | 宽城镇 | 金山街 | 1503069666 | 电网_10kV中达小区公用变3配电变压器 | 504 | 金山一路515
554 | 承德供电公司 | 宽城供电分公司 | 宽城城关供电所 | 宽城镇 | 金山街 | 1503069668 | 电网_10kV中达小区公用变2配电变压器 | 504 | 金山一路515
555 | 承德供电公司 | 宽城供电分公司 | 宽城城关供电所 | 宽城镇 | 滨河街 | 1503262806 | 电网_金山一路515下花园1号公变 | 320 | 金山一路515
556 | 承德供电公司 | 宽城供电分公司 | 宽城城关供电所 | 宽城镇 | 滨河街 | 1503353399 | 电网_承德碧成1号公用变配电变压器 | 640 | 金山一路515
557 | 承德供电公司 | 宽城供电分公司 | 宽城城关供电所 | 宽城镇 | 金山街 | 1503016247 | 电网_10kV中达小区公用变4配电变压器 | 400 | 金山一路515
558 | 承德供电公司 | 宽城供电分公司 | 宽城城关供电所 | 宽城镇 | 滨河街 | 0503500852 | 10kV二中院内台公变 | 252 | 金山一路515
559 | 承德供电公司 | 宽城供电分公司 | 宽城城关供电所 | 宽城镇 | 滨河街 | 0503551637 | 电网_佳兴小区二期 | 400 | 金山一路515
560 | 承德供电公司 | 宽城供电分公司 | 宽城城关供电所 | 宽城镇 | 前杨树湾村 | 0503578820 | 下河西前杨树湾2号公用变 | 200 | 金山一路515
561 | 承德供电公司 | 宽城供电分公司 | 宽城城关供电所 | 宽城镇 | 滨河街 | 1502906605 | 10kV冶金家属楼台公变049 | 252 | 县城二路511 | 3264.6117
562 | 承德供电公司 | 宽城供电分公司 | 宽城城关供电所 | 宽城镇 | 滨河街 | 1503068959 | 电网_10kV丰泽园小区1号台公变052配电变压器 | 1000 | 县城二路511
563 | 承德供电公司 | 宽城供电分公司 | 宽城城关供电所 | 宽城镇 | 滨河街 | 1503068960 | 电网_10kV丰泽园小区2号台公变053配电变压器 | 1280 | 县城二路511
564 | 承德供电公司 | 宽城供电分公司 | 宽城城关供电所 | 宽城镇 | 滨河街 | 1503068964 | 电网_10kV富业小区台公变027配电变压器 | 128 | 县城二路511
565 | 承德供电公司 | 宽城供电分公司 | 宽城城关供电所 | 宽城镇 | 滨河街 | 1503068967 | 电网_10kV会展中心台公变056配电变压器 | 320 | 县城二路511
566 | 承德供电公司 | 宽城供电分公司 | 宽城城关供电所 | 宽城镇 | 滨河街 | 1503068968 | 电网_10kV佳丽花园小区1号台公变030配电变压器 | 1280 | 县城二路511
567 | 承德供电公司 | 宽城供电分公司 | 宽城城关供电所 | 宽城镇 | 北局子村 | 1503068975 | 电网_10kV宽和新区神栗花园小区1号台公变008配电变压器 | 1000 | 县城二路511
568 | 承德供电公司 | 宽城供电分公司 | 宽城城关供电所 | 宽城镇 | 北局子村 | 1503069636 | 电网_10kV宽和新区神栗花园小区2号台公变009配电变压器 | 1000 | 县城二路511
569 | 承德供电公司 | 宽城供电分公司 | 宽城城关供电所 | 宽城镇 | 滨河街 | 1503069647 | 电网_10kV天宝下花园小区1号台公变058配电变压器 | 1280 | 县城二路511
570 | 承德供电公司 | 宽城供电分公司 | 宽城城关供电所 | 宽城镇 | 滨河街 | 1503069648 | 电网_10kV天宝下花园小区2号台公变059配电变压器 | 1280 | 县城二路511
571 | 承德供电公司 | 宽城供电分公司 | 宽城城关供电所 | 宽城镇 | 滨河街 | 1503069649 | 电网_10kV天宝下花园小区3号台公变060配电变压器 | 1280 | 县城二路511
572 | 承德供电公司 | 宽城供电分公司 | 宽城城关供电所 | 宽城镇 | 滨河街 | 1503353386 | 电网_世纪一号配电变压器 | 640 | 县城二路511
573 | 承德供电公司 | 宽城供电分公司 | 宽城城关供电所 | 宽城镇 | 金山街 | 1503353387 | 电网_滨河园二期商业公用变配电变压器 | 504 | 县城二路511
574 | 承德供电公司 | 宽城供电分公司 | 宽城城关供电所 | 宽城镇 | 滨河街 | 1503353398 | 电网_承德碧成3号公用变配电变压器 | 640 | 县城二路511
575 | 承德供电公司 | 宽城供电分公司 | 宽城城关供电所 | 宽城镇 | 滨河街 | 1503353400 | 电网_承德碧成2号公用变配电变压器 | 640 | 县城二路511
576 | 承德供电公司 | 宽城供电分公司 | 宽城城关供电所 | 宽城镇 | 元宝街 | 1503359476 | 金山公园充电站公变 | 504 | 县城二路511
577 | 承德供电公司 | 宽城供电分公司 | 宽城城关供电所 | 宽城镇 | 上河西村 | 1607241805000449 | 县政府公变 | 640 | 县城二路511
578 | 承德供电公司 | 宽城供电分公司 | 宽城城关供电所 | 宽城镇 | 金山街 | 1503035921 | 电网_滨河园二期公用变(1250)配电变压器 | 1000 | 县城二路511
579 | 承德供电公司 | 宽城供电分公司 | 宽城城关供电所 | 宽城镇 | 滨河街 | 0503070562 | 电网_10kV佳丽花园小区2#台公变031配电变压器 | 800 | 县城二路511
580 | 承德供电公司 | 宽城供电分公司 | 宽城城关供电所 | 宽城镇 | 下坎子村 | 0503563132 | 景泰园小区 | 1000 | 县城二路511
581 | 承德供电公司 | 宽城供电分公司 | 宽城城关供电所 | 宽城镇 | 大马沟村 | 1502752865 | 大马沟新居公变 | 202 | 县城线512线路 | 5154.1
582 | 承德供电公司 | 宽城供电分公司 | 宽城城关供电所 | 宽城镇 | 缸窑沟村 | 1502752866 | 缸窑沟门里公变 | 202.85 | 县城线512线路
583 | 承德供电公司 | 宽城供电分公司 | 宽城城关供电所 | 宽城镇 | 滨河街 | 1502752869 | 老年公寓公变 | 128 | 县城线512线路
584 | 承德供电公司 | 宽城供电分公司 | 宽城城关供电所 | 宽城镇 | 滨河街 | 1502752870 | 瑞丰小区公变 | 252 | 县城线512线路
585 | 承德供电公司 | 宽城供电分公司 | 宽城城关供电所 | 宽城镇 | 小北沟村 | 1502752871 | 小北沟公变 | 0 | 县城线512线路
586 | 承德供电公司 | 宽城供电分公司 | 宽城城关供电所 | 宽城镇 | 滨河街 | 1502752872 | 盛丰钢厂公变 | 128 | 县城线512线路
587 | 承德供电公司 | 宽城供电分公司 | 宽城城关供电所 | 宽城镇 | 滨河街 | 1502752873 | 电网_橡胶厂公变 | 252 | 县城线512线路
588 | 承德供电公司 | 宽城供电分公司 | 宽城城关供电所 | 宽城镇 | 山后村 | 1502906606 | 10kV山后村山后大桥头台公变006 | 160 | 县城线512线路
589 | 承德供电公司 | 宽城供电分公司 | 宽城城关供电所 | 宽城镇 | 滨河街 | 1502906607 | 10kV双全家具台公变020 | 252 | 县城线512线路
590 | 承德供电公司 | 宽城供电分公司 | 宽城城关供电所 | 宽城镇 | 滨河街 | 1503068977 | 电网_10kV隆鑫公寓台公变059配电变压器 | 800 | 县城线512线路
591 | 承德供电公司 | 宽城供电分公司 | 宽城城关供电所 | 宽城镇 | 滨河街 | 1503068978 | 电网_10kV瑞丰家园小区台公变027配电变压器 | 800 | 县城线512线路
592 | 承德供电公司 | 宽城供电分公司 | 宽城城关供电所 | 宽城镇 | 滨河街 | 1503069641 | 电网_10kV瑞丰家园小区2号台公变028配电变压器 | 800 | 县城线512线路
593 | 承德供电公司 | 宽城供电分公司 | 宽城城关供电所 | 宽城镇 | 金山街 | 1503069659 | 电网_10kV消防队西台公变060配电变压器 | 400 | 县城线512线路
594 | 承德供电公司 | 宽城供电分公司 | 宽城城关供电所 | 宽城镇 | 金山街 | 1503069661 | 电网_10kV阳光小区2号台公变030配电变压器 | 640 | 县城线512线路
595 | 承德供电公司 | 宽城供电分公司 | 宽城城关供电所 | 宽城镇 | 金山街 | 1503069663 | 电网_10kV阳光小区1号台公变029配电变压器 | 1000 | 县城线512线路
596 | 承德供电公司 | 宽城供电分公司 | 宽城城关供电所 | 宽城镇 | 缸窑沟村 | 1611232905103751 | 缸窑沟门2号变 | 160 | 县城线512线路
597 | 承德供电公司 | 宽城供电分公司 | 宽城城关供电所 | 宽城镇 | 滨河街 | 0503500822 | 盛丰钢厂公变 | 252 | 县城线512线路
598 | 承德供电公司 | 宽城供电分公司 | 宽城城关供电所 | 宽城镇 | 滨河街 | 0503500843 | 10kV双全家具台公变高压配电变压器 | 160 | 县城线512线路
599 | 承德供电公司 | 宽城供电分公司 | 宽城城关供电所 | 宽城镇 | 金山街 | 0503563134 | 阳光小区4号变 | 1000 | 县城线512线路
600 | 承德供电公司 | 宽城供电分公司 | 宽城城关供电所 | 宽城镇 | 金山街 | 0503563133 | 阳光小区3号公用变 | 128 | 县城线512线路
601 | 承德供电公司 | 宽城供电分公司 | 宽城城关供电所 | 宽城镇 | 金山街 | 0503563135 | 阳光小区5号变 | 640 | 县城线512线路
602 | 承德供电公司 | 宽城供电分公司 | 宽城城关供电所 | 宽城镇 | 缸窑沟村 | 0503578984 | 缸窑沟沟门里2号公用变 | 282.62 | 县城线512线路
603 | 承德供电公司 | 宽城供电分公司 | 宽城城关供电所 | 宽城镇 | 缸窑沟村 | 0503578985 | 缸窑沟门外公用变 | 159 | 县城线512线路
604 | 承德供电公司 | 宽城供电分公司 | 宽城城关供电所 | 宽城镇 | 福城街 | 0503599271 | 福城街公用变 | 155.16 | 县城线512线路
605 | 承德供电公司 | 宽城供电分公司 | 化皮乡供电所 | 塌山乡 | 塌山村 | 1502716486 | 电网_10kV塌山村三岔口上台公变014 | 0 | 10kV塌山513线路 | 0 | 0
606 | 承德供电公司 | 宽城供电分公司 | 化皮乡供电所 | 塌山乡 | 瀑河口村 | 1502716473 | 10kV瀑河口村瀑河口台公变001 | 0 | 10kV塌山513线路 |  | 0
607 | 承德供电公司 | 宽城供电分公司 | 化皮乡供电所 | 塌山乡 | 任杖子村 | 1502716474 | 电网_10kV清河口村清河口台公变002 | 0 | 10kV塌山513线路 |  | 0
608 | 承德供电公司 | 宽城供电分公司 | 化皮乡供电所 | 塌山乡 | 西岔沟村 | 1502716475 | 10kV湾子村八道河子台公变003 | 0 | 10kV塌山513线路 |  | 0
609 | 承德供电公司 | 宽城供电分公司 | 化皮乡供电所 | 塌山乡 | 西沟村 | 1502716476 | 10kV湾子村六道河子台公变004 | 0 | 10kV塌山513线路 |  | 0
610 | 承德供电公司 | 宽城供电分公司 | 化皮乡供电所 | 塌山乡 | 西沟村 | 1502716477 | 10kV湾子村湾子台公变005 | 0 | 10kV塌山513线路 |  | 0
611 | 承德供电公司 | 宽城供电分公司 | 化皮乡供电所 | 塌山乡 | 西沟村 | 1502716478 | 10kV湾子村山嘴台公变006 | 0 | 10kV塌山513线路 |  | 0
612 | 承德供电公司 | 宽城供电分公司 | 化皮乡供电所 | 塌山乡 | 清河塘村 | 1502716479 | 10kV清河塘村黑山台公变007 | 0 | 10kV塌山513线路 |  | 0
613 | 承德供电公司 | 宽城供电分公司 | 化皮乡供电所 | 塌山乡 | 任杖子村 | 1502716480 | 10kV清河塘村阳坡台公变008 | 0 | 10kV塌山513线路 |  | 0
614 | 承德供电公司 | 宽城供电分公司 | 化皮乡供电所 | 塌山乡 | 任杖子村 | 1502716481 | 电网_10kV清河塘村上崖台公变009 | 0 | 10kV塌山513线路 |  | 0
615 | 承德供电公司 | 宽城供电分公司 | 化皮乡供电所 | 塌山乡 | 塌山村 | 1502716482 | 电网_10kV塌山村河西台公变010 | 0 | 10kV塌山513线路 |  | 0
616 | 承德供电公司 | 宽城供电分公司 | 化皮乡供电所 | 塌山乡 | 湾子村 | 1502716483 | 10kV塌山村三岔口台公变011 | 0 | 10kV塌山513线路 |  | 0
617 | 承德供电公司 | 宽城供电分公司 | 化皮乡供电所 | 塌山乡 | 湾子村 | 1502716484 | 10kV塌山村河东台公变012 | 0 | 10kV塌山513线路 |  | 0
618 | 承德供电公司 | 宽城供电分公司 | 化皮乡供电所 | 塌山乡 | 塌山村 | 1502716485 | 电网_10kV塌山村翠沟台公变013 | 0 | 10kV塌山513线路 |  | 0
619 | 承德供电公司 | 宽城供电分公司 | 化皮乡供电所 | 塌山乡 | 北场村 | 1502716487 | 10kV西沟村塌山线513北沟台公变015 | 0 | 10kV塌山513线路 |  | 0
620 | 承德供电公司 | 宽城供电分公司 | 化皮乡供电所 | 塌山乡 | 北杖子村 | 1502716488 | 10kV西沟村大梁后台公变016 | 0 | 10kV塌山513线路 |  | 0
621 | 承德供电公司 | 宽城供电分公司 | 化皮乡供电所 | 塌山乡 | 北场村 | 1502716489 | 10kV西沟村西沟台公变017 | 0 | 10kV塌山513线路 |  | 0
622 | 承德供电公司 | 宽城供电分公司 | 化皮乡供电所 | 塌山乡 | 西沟村 | 1502716490 | 电网_10kV西沟村下于家台公变018 | 0 | 10kV塌山513线路 |  | 0
623 | 承德供电公司 | 宽城供电分公司 | 化皮乡供电所 | 塌山乡 | 西沟村 | 1502716491 | 10kV西沟村大庙台公变019 | 0 | 10kV塌山513线路 |  | 0
624 | 承德供电公司 | 宽城供电分公司 | 化皮乡供电所 | 塌山乡 | 西沟村 | 1502716492 | 电网_10kV西沟村石湖下台公变020 | 0 | 10kV塌山513线路 |  | 0
625 | 承德供电公司 | 宽城供电分公司 | 化皮乡供电所 | 塌山乡 | 西沟村 | 1502716493 | 电网_10kV西沟村石湖上台公变021 | 0 | 10kV塌山513线路 |  | 0
626 | 承德供电公司 | 宽城供电分公司 | 化皮乡供电所 | 塌山乡 | 北杖子村 | 1502716494 | 电网_10kV北场村榆树下台公变022 | 0 | 10kV塌山513线路 |  | 0
627 | 承德供电公司 | 宽城供电分公司 | 化皮乡供电所 | 塌山乡 | 北场村 | 1502716495 | 10kV北场村塌山苇子沟台公变023 | 0 | 10kV塌山513线路 |  | 0
628 | 承德供电公司 | 宽城供电分公司 | 化皮乡供电所 | 塌山乡 | 北杖子村 | 1502716496 | 电网_10kV北场村北场台公变024 | 0 | 10kV塌山513线路 |  | 0
629 | 承德供电公司 | 宽城供电分公司 | 化皮乡供电所 | 塌山乡 | 马架沟村 | 1502716497 | 电网_10kV尖宝山村尖宝山台公变025 | 0 | 10kV塌山513线路 |  | 0
630 | 承德供电公司 | 宽城供电分公司 | 化皮乡供电所 | 塌山乡 | 尖宝山村 | 1502716498 | 电网_10kV尖宝山村尖宝山村下台公变026 | 0 | 10kV塌山513线路 |  | 0
631 | 承德供电公司 | 宽城供电分公司 | 化皮乡供电所 | 塌山乡 | 马架沟村 | 1502716499 | 电网_10kV尖宝山村四道河子台公变027 | 0 | 10kV塌山513线路 |  | 0
632 | 承德供电公司 | 宽城供电分公司 | 化皮乡供电所 | 塌山乡 | 马架沟村 | 1502716500 | 10kV尖宝山村尖宝山东台公变028 | 0 | 10kV塌山513线路 |  | 0
633 | 承德供电公司 | 宽城供电分公司 | 化皮乡供电所 | 塌山乡 | 尖宝山村 | 1502716501 | 10kV尖宝山村二道河子台公变029 | 0 | 10kV塌山513线路 |  | 0
634 | 承德供电公司 | 宽城供电分公司 | 化皮乡供电所 | 化皮溜子镇 | 任杖子村 | 1502716502 | 电网_10kV任杖子村大梁根台公变030 | 0 | 10kV塌山513线路 |  | 0
635 | 承德供电公司 | 宽城供电分公司 | 化皮乡供电所 | 化皮溜子镇 | 三家村 | 1502716503 | 10kV任杖子村任杖子沟里台公变031 | 0 | 10kV塌山513线路 |  | 0
636 | 承德供电公司 | 宽城供电分公司 | 化皮乡供电所 | 化皮溜子镇 | 三家村 | 1502716504 | 电网_10kV任杖子村苇子沟台公变032 | 0 | 10kV塌山513线路 |  | 0
637 | 承德供电公司 | 宽城供电分公司 | 化皮乡供电所 | 化皮溜子镇 | 三家村 | 1502716506 | 10kV任杖子村南山台公变034 | 0 | 10kV塌山513线路 |  | 0
638 | 承德供电公司 | 宽城供电分公司 | 化皮乡供电所 | 化皮溜子镇 | 塌山村 | 1502716507 | 10kV任杖子村任杖子小北山台公变035 | 0 | 10kV塌山513线路 |  | 0
639 | 承德供电公司 | 宽城供电分公司 | 化皮乡供电所 | 化皮溜子镇 | 任杖子村 | 1502716508 | 电网_10kV任杖子村猫耳山台公变036 | 0 | 10kV塌山513线路 |  | 0
640 | 承德供电公司 | 宽城供电分公司 | 化皮乡供电所 | 塌山乡 | 椴树洼村 | 1502752810 | 10KV椴树洼村上台子公变030 | 0 | 10kV塌山513线路 |  | 0
641 | 承德供电公司 | 宽城供电分公司 | 化皮乡供电所 | 塌山乡 | 椴树洼村 | 1502752811 | 10KV椴树洼村小南沟公变031 | 0 | 10kV塌山513线路 |  | 0
642 | 承德供电公司 | 宽城供电分公司 | 化皮乡供电所 | 塌山乡 | 椴树洼村 | 1502752812 | 10KV椴树洼村上北沟公变032 | 0 | 10kV塌山513线路 |  | 0
643 | 承德供电公司 | 宽城供电分公司 | 化皮乡供电所 | 塌山乡 | 椴树洼村 | 1502752813 | 10KV椴树洼村瓦房公变033 | 0 | 10kV塌山513线路 |  | 0
644 | 承德供电公司 | 宽城供电分公司 | 化皮乡供电所 | 塌山乡 | 椴树洼村 | 1502752814 | 10KV椴树洼村南山公变034 | 0 | 10kV塌山513线路 |  | 0
645 | 承德供电公司 | 宽城供电分公司 | 化皮乡供电所 | 化皮溜子镇 | 化皮村 | 1502796946 | 电网_任杖子二道沟 | 0 | 10kV塌山513线路 |  | 0
646 | 承德供电公司 | 宽城供电分公司 | 化皮乡供电所 | 塌山乡 | 湾子村 | 1502986581 | 10kV塌山村塌山新民居台公变037 | 0 | 10kV塌山513线路 |  | 0
647 | 承德供电公司 | 宽城供电分公司 | 化皮乡供电所 | 化皮溜子镇 | 任杖子村 | 1503000060 | 电网_10kV任杖子村任杖子三道沟台公变038 | 0 | 10kV塌山513线路 |  | 0
648 | 承德供电公司 | 宽城供电分公司 | 化皮乡供电所 | 塌山乡 | 塌山村 | 1503088944 | 电网_10KV塌山新民居2 | 0 | 10kV塌山513线路 |  | 0
649 | 承德供电公司 | 宽城供电分公司 | 化皮乡供电所 | 塌山乡 | 马架沟村 | 1503296363 | 电网_10kV尖宝山村尖宝山东山台公变 | 0 | 10kV塌山513线路 |  | 0
650 | 承德供电公司 | 宽城供电分公司 | 化皮乡供电所 | 塌山乡 | 北场村 | 1503312609 | 10kV北场村北场北庄台公变 | 0 | 10kV塌山513线路 |  | 0
651 | 承德供电公司 | 宽城供电分公司 | 化皮乡供电所 | 塌山乡 | 湾子村 | 1503312610 | 10kV塌山村河东东山台公变 | 0 | 10kV塌山513线路 |  | 0
652 | 承德供电公司 | 宽城供电分公司 | 化皮乡供电所 | 塌山乡 | 北场村 | 1503312612 | 10kV北场村北场西山台公变 | 0 | 10kV塌山513线路 |  | 0
653 | 承德供电公司 | 宽城供电分公司 | 化皮乡供电所 | 塌山乡 | 西沟村 | 1503312613 | 电网_10kV西沟村崔杖子台公变 | 0 | 10kV塌山513线路 |  | 0
654 | 承德供电公司 | 宽城供电分公司 | 化皮乡供电所 | 塌山乡 | 西沟村 | 1503312614 | 电网_10kV西沟村西沟三道沟台公变 | 0 | 10kV塌山513线路 |  | 0
655 | 承德供电公司 | 宽城供电分公司 | 化皮乡供电所 | 化皮溜子镇 | 北杖子村 | 1503312615 | 10kV北杖子村小北沟台公变 | 0 | 10kV塌山513线路 |  | 0
656 | 承德供电公司 | 宽城供电分公司 | 化皮乡供电所 | 塌山乡 | 任杖子村 | 1503392049 | 椴树洼新增 | 0 | 10kV塌山513线路 |  | 0
657 | 承德供电公司 | 宽城供电分公司 | 化皮乡供电所 | 化皮溜子镇 | 椴树洼村 | 1503470623 | 电网_任杖子大庄 | 0 | 10kV塌山513线路 |  | 0
658 | 承德供电公司 | 宽城供电分公司 | 化皮乡供电所 | 塌山乡 | 塌山村 | 1605243105003875 | 10KV塌山村东沟台公变 | 0 | 10kV塌山513线路 |  | 0
659 | 承德供电公司 | 宽城供电分公司 | 化皮乡供电所 | 化皮溜子镇 | 北杖子村 | 1606240305000089 | 10KV任杖子村小北山五队台公变 | 0 | 10kV塌山513线路 |  | 0
660 | 承德供电公司 | 宽城供电分公司 | 化皮乡供电所 | 塌山乡 | 北杖子村 | 1612232105118223 | 大庙郭家庄 | 0 | 10kV塌山513线路 |  | 0
661 | 承德供电公司 | 宽城供电分公司 | 化皮乡供电所 | 塌山乡 | 西沟村 | 0503680552 | 电网_10kV西沟村王家庄台公变 | 0 | 10kV塌山513线路 |  | 0
662 | 承德供电公司 | 宽城供电分公司 | 化皮乡供电所 | 塌山乡 | 西沟村 | 0503680598 | 电网_10kV西沟村上于家台公变 | 0 | 10kV塌山513线路 |  | 0
663 | 承德供电公司 | 宽城供电分公司 | 化皮乡供电所 | 化皮溜子镇 | 任杖子村 | 1502717867 | 电网_10kV任杖子村孛罗台台公变001 | 0 | 10kV化皮512线路 | 0
664 | 承德供电公司 | 宽城供电分公司 | 化皮乡供电所 | 化皮溜子镇 | 化皮村 | 1502717868 | 电网_10kV北杖子村偏桥子台公变002 | 0 | 10kV化皮512线路 |  | 0
665 | 承德供电公司 | 宽城供电分公司 | 化皮乡供电所 | 化皮溜子镇 | 化皮村 | 1502717869 | 电网_10kV北杖子村下洼子台公变003 | 0 | 10kV化皮512线路 |  | 0
666 | 承德供电公司 | 宽城供电分公司 | 化皮乡供电所 | 化皮溜子镇 | 化皮村 | 1502717870 | 电网_10kV北杖子村北杖子下台公变004 | 0 | 10kV化皮512线路 |  | 0
667 | 承德供电公司 | 宽城供电分公司 | 化皮乡供电所 | 化皮溜子镇 | 北杖子村 | 1502717871 | 10kV北杖子村正沟台公变005 | 0 | 10kV化皮512线路 |  | 0
668 | 承德供电公司 | 宽城供电分公司 | 化皮乡供电所 | 化皮溜子镇 | 化皮村 | 1502717872 | 电网_10kV北杖子村老孙家台公变006 | 0 | 10kV化皮512线路 |  | 0
669 | 承德供电公司 | 宽城供电分公司 | 化皮乡供电所 | 化皮溜子镇 | 尖宝山村 | 1502717873 | 电网_10kV化皮村猴沟门台公变007 | 0 | 10kV化皮512线路 |  | 0
670 | 承德供电公司 | 宽城供电分公司 | 化皮乡供电所 | 化皮溜子镇 | 尖宝山村 | 1502717874 | 电网_10kV化皮村化皮大庄台公变008 | 0 | 10kV化皮512线路 |  | 0
671 | 承德供电公司 | 宽城供电分公司 | 化皮乡供电所 | 化皮溜子镇 | 化皮村 | 1502717876 | 电网_10kV化皮村猴沟里台公变010 | 0 | 10kV化皮512线路 |  | 0
672 | 承德供电公司 | 宽城供电分公司 | 化皮乡供电所 | 化皮溜子镇 | 塌山村 | 1502717877 | 电网_10kV三家村三家西台公变011 | 0 | 10kV化皮512线路 |  | 0
673 | 承德供电公司 | 宽城供电分公司 | 化皮乡供电所 | 化皮溜子镇 | 三家村 | 1502717878 | 电网_10kV三家村三家东台公变012 | 0 | 10kV化皮512线路 |  | 0
674 | 承德供电公司 | 宽城供电分公司 | 化皮乡供电所 | 化皮溜子镇 | 三家村 | 1502717879 | 10kV三家村南湾子台公变013 | 0 | 10kV化皮512线路 |  | 0
675 | 承德供电公司 | 宽城供电分公司 | 化皮乡供电所 | 化皮溜子镇 | 三家村 | 1502717880 | 10kV三家村三家水泉沟台公变014 | 0 | 10kV化皮512线路 |  | 0
676 | 承德供电公司 | 宽城供电分公司 | 化皮乡供电所 | 化皮溜子镇 | 西岔沟村 | 1502717882 | 电网_10kV西岔沟村西岔沟三队台公变016 | 0 | 10kV化皮512线路 |  | 0
677 | 承德供电公司 | 宽城供电分公司 | 化皮乡供电所 | 化皮溜子镇 | 西岔沟村 | 1502717883 | 电网_10kV西岔沟村西岔沟村部台公变017 | 0 | 10kV化皮512线路 |  | 0
678 | 承德供电公司 | 宽城供电分公司 | 化皮乡供电所 | 化皮溜子镇 | 西岔沟村 | 1502717884 | 电网_10kV西岔沟村西岔沟沟里台公变018 | 0 | 10kV化皮512线路 |  | 0
679 | 承德供电公司 | 宽城供电分公司 | 化皮乡供电所 | 化皮溜子镇 | 清河塘村 | 1502717885 | 电网_10kV马架沟村马架沟门台公变019 | 0 | 10kV化皮512线路 |  | 0
680 | 承德供电公司 | 宽城供电分公司 | 化皮乡供电所 | 化皮溜子镇 | 清河口村 | 1502717887 | 电网_10kV马架沟村马架沟里台公变021 | 0 | 10kV化皮512线路 |  | 0
681 | 承德供电公司 | 宽城供电分公司 | 化皮乡供电所 | 化皮溜子镇 | 清河塘村 | 1502717888 | 电网_10kV马架沟村马架沟中台公变022 | 0 | 10kV化皮512线路 |  | 0
682 | 承德供电公司 | 宽城供电分公司 | 化皮乡供电所 | 化皮溜子镇 | 马架沟村 | 1502717889 | 电网_10kV马架沟村马架沟八队台公变023 | 0 | 10kV化皮512线路 |  | 0
683 | 承德供电公司 | 宽城供电分公司 | 化皮乡供电所 | 化皮溜子镇 | 化皮村 | 1502913471 | 10kV化皮村黄石碴台公变024 | 0 | 10kV化皮512线路 |  | 0
684 | 承德供电公司 | 宽城供电分公司 | 化皮乡供电所 | 化皮溜子镇 | 西岔沟村 | 1503293528 | 电网_10kV西岔沟村西岔沟二队台公变 | 0 | 10kV化皮512线路 |  | 0
685 | 承德供电公司 | 宽城供电分公司 | 化皮乡供电所 | 化皮溜子镇 | 西岔沟村 | 1503293529 | 电网_10kV西岔沟村大甸子台公变 | 0 | 10kV化皮512线路 |  | 0
686 | 承德供电公司 | 宽城供电分公司 | 化皮乡供电所 | 化皮溜子镇 | 尖宝山村 | 1503293530 | 电网_10kV化皮村化皮西庄台公变 | 0 | 10kV化皮512线路 |  | 0
687 | 承德供电公司 | 宽城供电分公司 | 化皮乡供电所 | 化皮溜子镇 | 三家村 | 1503312611 | 电网_10kV三家村古洞沟台公变 | 0 | 10kV化皮512线路 |  | 0
688 | 承德供电公司 | 宽城供电分公司 | 化皮乡供电所 | 化皮溜子镇 | 任杖子村 | 1503383371 | 电网_西岔沟九组柱上变压器 | 0 | 10kV化皮512线路 |  | 0
689 | 承德供电公司 | 宽城供电分公司 | 化皮乡供电所 | 化皮溜子镇 | 任杖子村 | 1503470624 | 电网_10kV马架沟村姚家漫子台公变 | 0 | 10kV化皮512线路 |  | 0
690 | 承德供电公司 | 宽城供电分公司 | 化皮乡供电所 | 化皮溜子镇 | 西沟村 | 1503470625 | 10kV西岔沟村西岔沟一队台公变 | 0 | 10kV化皮512线路 |  | 0
691 | 承德供电公司 | 宽城供电分公司 | 化皮乡供电所 | 化皮溜子镇 | 化皮村 | 1503470626 | 10kV化皮村洼龙地台公变 | 0 | 10kV化皮512线路 |  | 0
692 | 承德供电公司 | 宽城供电分公司 | 化皮乡供电所 | 化皮溜子镇 | 北杖子村 | 1605242705120377 | 10KV北杖子村北杖子大庄台公变 | 0 | 10kV化皮512线路 |  | 0
693 | 承德供电公司 | 宽城供电分公司 | 化皮乡供电所 | 化皮溜子镇 | 西岔沟村 | 1605242705141145 | 10KV西岔沟村上窝铺台公变 | 0 | 10kV化皮512线路 |  | 0
694 | 承德供电公司 | 宽城供电分公司 | 化皮乡供电所 | 化皮溜子镇 | 化皮村 | 1605243105000372 | 10KV化皮村化皮东庄台公变 | 0 | 10kV化皮512线路 |  | 0
695 | 承德供电公司 | 宽城供电分公司 | 化皮乡供电所 | 化皮溜子镇 | 北场村 | 1612232005130074 | 北杖子大坡上 | 0 | 10kV化皮512线路 |  | 0
696 | 承德供电公司 | 宽城供电分公司 | 化皮乡供电所 | 化皮溜子镇 | 三家村 | 0503534853 | 化皮新民居 | 0 | 10kV化皮512线路 |  | 0
697 | 承德供电公司 | 宽城供电分公司 | 化皮乡供电所 | 塌山乡 | 西岔沟村 | 0503535493 | 三家新民居 | 0 | 10kV化皮512线路 |  | 0
698 | 承德供电公司 | 宽城供电分公司 | 化皮乡供电所 | 塌山乡 | 北杖子村 | 0503680577 | 电网_北杖子下老黄家台区 | 0 | 10kV化皮512线路 |  | 0
699 | 承德供电公司 | 宽城供电分公司 | 化皮乡供电所 | 化皮溜子镇 | 尖宝山村 | 0503680571 | 电网_10kV化皮村沙子哨台公变 | 0 | 10kV化皮512线路 |  | 0
700 | 承德供电公司 | 宽城供电分公司 | 宽城城关供电所 | 宽城镇 | 下河西村 | 1502906602 | 电网_10kV下河西村村部台公变017 | 128 | 建设二路519 | 4422.2475 | 6249.3583
701 | 承德供电公司 | 宽城供电分公司 | 宽城城关供电所 | 宽城镇 | 金山街 | 0503465062 | 电网_垄上新居二期5号公变 | 1000 | 建设二路519
702 | 承德供电公司 | 宽城供电分公司 | 宽城城关供电所 | 宽城镇 | 滨河街建设路 | 0503658297 | 电网_富丽湾二期1号变 | 800 | 建设二路519
703 | 承德供电公司 | 宽城供电分公司 | 宽城城关供电所 | 宽城镇 | 滨河街建设路 | 0503658298 | 电网_富丽湾二期2号变 | 800 | 建设二路519
704 | 承德供电公司 | 宽城供电分公司 | 宽城城关供电所 | 宽城镇 | 滨河街建设路 | 0503658299 | 电网_富丽湾二期4号变 | 800 | 建设二路519
705 | 承德供电公司 | 宽城供电分公司 | 宽城城关供电所 | 宽城镇 | 滨河街建设路 | 0503658300 | 电网_富丽湾二期3号变 | 800 | 建设二路519
706 | 承德供电公司 | 宽城供电分公司 | 宽城城关供电所 | 宽城镇 | 滨河街 | 0503666436 | 宽城城关下河西村 | 128 | 建设二路519
707 | 承德供电公司 | 宽城供电分公司 | 宽城城关供电所 | 宽城镇 | 滨河街 | 1502752887 | 金山二路518林业局2号公变 | 232 | 金山二路518 | 3404.224
708 | 承德供电公司 | 宽城供电分公司 | 宽城城关供电所 | 宽城镇 | 滨河街 | 1502752888 | 金山二路518林业局1号公变 | 400 | 金山二路518
709 | 承德供电公司 | 宽城供电分公司 | 宽城城关供电所 | 宽城镇 | 滨河街 | 1502752889 | 金山二路518龙庆小区公变 | 247 | 金山二路518
710 | 承德供电公司 | 宽城供电分公司 | 宽城城关供电所 | 宽城镇 | 滨河街 | 1503067663 | 电网_10kV滨河园小区A区2号台公变005配电变压器 | 1000 | 金山二路518
711 | 承德供电公司 | 宽城供电分公司 | 宽城城关供电所 | 宽城镇 | 滨河街 | 1503068952 | 电网_10kV滨河园小区C区10号台公变013配电变压器 | 1000 | 金山二路518
712 | 承德供电公司 | 宽城供电分公司 | 宽城城关供电所 | 宽城镇 | 滨河街 | 1503068953 | 电网_10kV滨河园小区C区11号台公变014配电变压器 | 1000 | 金山二路518
713 | 承德供电公司 | 宽城供电分公司 | 宽城城关供电所 | 宽城镇 | 滨河街 | 1503068954 | 电网_10kV滨河园小区C区12号台公变015配电变压器 | 640 | 金山二路518
714 | 承德供电公司 | 宽城供电分公司 | 宽城城关供电所 | 宽城镇 | 滨河街 | 1503068955 | 电网_10kV滨河园小区C区8号台公变011配电变压器 | 640 | 金山二路518
715 | 承德供电公司 | 宽城供电分公司 | 宽城城关供电所 | 宽城镇 | 滨河街 | 1503068956 | 电网_10kV滨河园小区C区9号台公变012配电变压器 | 1000 | 金山二路518
716 | 承德供电公司 | 宽城供电分公司 | 宽城城关供电所 | 宽城镇 | 金山街 | 1503069588 | 电网_10kV垄上新居二期2号公变配电变压器 | 640 | 金山二路518
717 | 承德供电公司 | 宽城供电分公司 | 宽城城关供电所 | 宽城镇 | 金山街 | 1503069589 | 电网_10kV垄上新居二期1号公变配电变压器 | 640 | 金山二路518
718 | 承德供电公司 | 宽城供电分公司 | 宽城城关供电所 | 宽城镇 | 金山街 | 1503069637 | 电网_10kV垄上新居1号台公变001配电变压器 | 640 | 金山二路518
719 | 承德供电公司 | 宽城供电分公司 | 宽城城关供电所 | 宽城镇 | 金山街 | 1503069639 | 电网_10kV垄上新居3号台公变003配电变压器 | 1000 | 金山二路518
720 | 承德供电公司 | 宽城供电分公司 | 宽城城关供电所 | 宽城镇 | 金山街 | 1503069640 | 电网_10kV垄上新居2号台公变002配电变压器 | 800 | 金山二路518
721 | 承德供电公司 | 宽城供电分公司 | 宽城城关供电所 | 宽城镇 | 金山街 | 1503069657 | 电网_10kV西山公园二期台公变018配电变压器 | 800 | 金山二路518
722 | 承德供电公司 | 宽城供电分公司 | 宽城城关供电所 | 宽城镇 | 滨河街 | 1503081251 | 电网_10kV滨河园小区B区3号台公变006配电变压器 | 800 | 金山二路518
723 | 承德供电公司 | 宽城供电分公司 | 宽城城关供电所 | 宽城镇 | 滨河街 | 1503081256 | 电网_10kV滨河园小区A区1号台公变004配电变压器 | 800 | 金山二路518
724 | 承德供电公司 | 宽城供电分公司 | 宽城城关供电所 | 宽城镇 | 滨河街 | 1503081257 | 电网_10kV滨河园小区B区14号台公变016配电变压器 | 640 | 金山二路518
725 | 承德供电公司 | 宽城供电分公司 | 宽城城关供电所 | 宽城镇 | 滨河街 | 1503081258 | 电网_10kV滨河园小区B区4号台公变007配电变压器 | 1000 | 金山二路518
726 | 承德供电公司 | 宽城供电分公司 | 宽城城关供电所 | 宽城镇 | 滨河街 | 1503081259 | 电网_10kV滨河园小区B区5号台公变008配电变压器 | 1000 | 金山二路518
727 | 承德供电公司 | 宽城供电分公司 | 宽城城关供电所 | 宽城镇 | 滨河街 | 1503081260 | 电网_10kV滨河园小区B区6号台公变009配电变压器 | 1000 | 金山二路518
728 | 承德供电公司 | 宽城供电分公司 | 宽城城关供电所 | 宽城镇 | 滨河街 | 0503070563 | 电网_10kV滨河园小区B区7号台公变010配电变压器 | 1000 | 金山二路518
729 | 承德供电公司 | 宽城供电分公司 | 宽城城关供电所 | 宽城镇 | 福成街 | 0503655976 | 电网_君驰汽车公司公用变 | 160 | 金山二路518
730 | 承德供电公司 | 宽城供电分公司 | 宽城镇供电所 | 宽城镇 | 下河西村 | 1502752794 | 10KV下河西村小岭公变013 | 0 | 西农电516线路 | 0
731 | 承德供电公司 | 宽城供电分公司 | 宽城镇供电所 | 宽城镇 | 下河西村 | 1502752795 | 10KV下河西村后杨树湾公变014 | 0 | 西农电516线路
732 | 承德供电公司 | 宽城供电分公司 | 宽城镇供电所 | 宽城镇 | 下坎子村 | 1502752815 | 10KV下坎子村下坎外公变035 | 0 | 西农电516线路
733 | 承德供电公司 | 宽城供电分公司 | 宽城镇供电所 | 宽城镇 | 下坎子村 | 1502752816 | 电网_10KV下坎子村六组公变036 | 0 | 西农电516线路
734 | 承德供电公司 | 宽城供电分公司 | 宽城镇供电所 | 宽城镇 | 下坎子村 | 1502752817 | 10KV下坎子村西沟公变037 | 0 | 西农电516线路
735 | 承德供电公司 | 宽城供电分公司 | 宽城城关供电所 | 宽城镇 | 下坎子村 | 1502752818 | 10KV下坎子村下坎里公变038 | 0 | 西农电516线路
736 | 承德供电公司 | 宽城供电分公司 | 宽城镇供电所 | 宽城镇 | 下坎子村 | 1502752819 | 10KV下坎子村王龙沟公变039 | 0 | 西农电516线路
737 | 承德供电公司 | 宽城供电分公司 | 宽城镇供电所 | 宽城镇 | 下坎子村 | 1502752820 | 10KV下坎子村瓦房公变040 | 0 | 西农电516线路
738 | 承德供电公司 | 宽城供电分公司 | 宽城城关供电所 | 宽城镇 | 霍家店村 | 1502752821 | 电网_10KV霍家店村一组公变041 | 0 | 西农电516线路
739 | 承德供电公司 | 宽城供电分公司 | 宽城城关供电所 | 宽城镇 | 霍家店村 | 1502752822 | 10KV霍家店村二组公变042 | 0 | 西农电516线路
740 | 承德供电公司 | 宽城供电分公司 | 宽城城关供电所 | 宽城镇 | 霍家店村 | 1502752823 | 电网_10KV霍家店村六组公变043 | 0 | 西农电516线路
741 | 承德供电公司 | 宽城供电分公司 | 宽城城关供电所 | 宽城镇 | 大前坡峪村 | 1502752825 | 10KV大前坡峪村大前十组公变045 | 0 | 西农电516线路
742 | 承德供电公司 | 宽城供电分公司 | 宽城城关供电所 | 宽城镇 | 大前坡峪村 | 1502752826 | 10KV大前坡峪村大前里公变046 | 0 | 西农电516线路
743 | 承德供电公司 | 宽城供电分公司 | 宽城城关供电所 | 宽城镇 | 缸窑沟里村 | 1502752828 | 10KV缸窑沟里村孙家沟公变048 | 0 | 西农电516线路
744 | 承德供电公司 | 宽城供电分公司 | 宽城城关供电所 | 宽城镇 | 缸窑沟里村 | 1502752829 | 电网_10KV缸窑沟里村石门沟公变049 | 0 | 西农电516线路
745 | 承德供电公司 | 宽城供电分公司 | 宽城城关供电所 | 宽城镇 | 缸窑沟里村 | 1502752830 | 10KV缸窑沟里村东窑公变050 | 0 | 西农电516线路
746 | 承德供电公司 | 宽城供电分公司 | 宽城镇供电所 | 宽城镇 | 缸窑沟里村 | 1502752832 | 10KV缸窑沟里村姜家沟公变052 | 0 | 西农电516线路
747 | 承德供电公司 | 宽城供电分公司 | 宽城城关供电所 | 宽城镇 | 缸窑沟里村 | 1502752833 | 10KV缸窑沟里村村部公变053 | 0 | 西农电516线路
748 | 承德供电公司 | 宽城供电分公司 | 宽城镇供电所 | 宽城镇 | 大前坡峪村 | 1503110253 | 10KV大前坡峪村大前二组公变055 | 0 | 西农电516线路
749 | 承德供电公司 | 宽城供电分公司 | 宽城镇供电所 | 宽城镇 | 下河西村 | 1503306655 | 10kV下河西村水泉沟公变058 | 0 | 西农电516线路
750 | 承德供电公司 | 宽城供电分公司 | 宽城镇供电所 | 宽城镇 | 大前坡峪村 | 1601241605023801 | 大前坡峪村大龙沟公变 | 0 | 西农电516线路
751 | 承德供电公司 | 宽城供电分公司 | 宽城城关供电所 | 宽城镇 | 霍家店村 | 1610231005024480 | 霍家店村二组新增公变 | 0 | 西农电516线路
752 | 承德供电公司 | 宽城供电分公司 | 宽城镇供电所 | 宽城镇 | 大前坡峪村 | 1610231005025996 | 大前坡峪村二道坡公变 | 0 | 西农电516线路
753 | 承德供电公司 | 宽城供电分公司 | 宽城镇供电所 | 宽城镇 | 下河西村 | 0503578892 | 下河西村后杨树湾二号公变 | 0 | 西农电516线路
754 | 承德供电公司 | 宽城供电分公司 | 宽城镇供电所 | 宽城镇 | 下坎子村 | 0503578931 | 下坎子村大庄公变 | 0 | 西农电516线路
755 | 承德供电公司 | 宽城供电分公司 | 宽城镇供电所 | 宽城镇 | 下坎子村 | 0503578932 | 下坎子村瓦房二号变 | 0 | 西农电516线路
756 | 承德供电公司 | 宽城供电分公司 | 宽城镇供电所 | 宽城镇 | 下坎子村 | 0503578933 | 下坎子村魏家庄公变 | 0 | 西农电516线路
757 | 承德供电公司 | 宽城供电分公司 | 宽城镇供电所 | 宽城镇 | 下坎子村 | 0503578934 | 下坎子村梁台子公变 | 0 | 西农电516线路
758 | 承德供电公司 | 宽城供电分公司 | 宽城镇供电所 | 宽城镇 | 下坎子村 | 0503578935 | 下坎子村西沟门公变 | 0 | 西农电516线路
759 | 承德供电公司 | 宽城供电分公司 | 宽城城关供电所 | 宽城镇 | 下河西村 | 0503598771 | 下河西村后杨树湾3号变 | 0 | 西农电516线路
760 | 承德供电公司 | 宽城供电分公司 | 宽城镇供电所 | 宽城镇 | 大前坡峪村 | 0503602943 | 电网_10KV大前坡峪村石湖上公变0470 | 0 | 西农电516线路
761 | 承德供电公司 | 宽城供电分公司 | 宽城城关供电所 | 宽城镇 | 大前坡峪村 | 0503602944 | 10KV大前坡峪村大前外公变0440 | 0 | 西农电516线路
762 | 承德供电公司 | 宽城供电分公司 | 宽城镇供电所 | 宽城镇 | 下坎子村 | 0503653074 | 电网_下坎子村七组公变 | 0 | 西农电516线路
763 | 承德供电公司 | 宽城供电分公司 | 宽城城关供电所 | 宽城镇 | 民族街 | 1502753065 | 电网_偏岭子公变 | 128 | 教园一路512 | 4013.2363 | 3750.1536
764 | 承德供电公司 | 宽城供电分公司 | 宽城城关供电所 | 宽城镇 | 下河西村 | 1502906603 | 东冰窖村偏岭子公变 | 160 | 教园一路512
765 | 承德供电公司 | 宽城供电分公司 | 宽城城关供电所 | 宽城镇 | 滨河街 | 1502906604 | 电网_10kV宽城镇门前台公变026 | 252 | 教园一路512
766 | 承德供电公司 | 宽城供电分公司 | 宽城城关供电所 | 宽城镇 | 民族街 | 1503069656 | 电网_10kV西公园路灯台公变025配电变压器 | 64 | 教园一路512
767 | 承德供电公司 | 宽城供电分公司 | 宽城城关供电所 | 宽城镇 | 张杖子村 | 1503353401 | 电网_廉租房2号公变配电变压器 | 400 | 教园一路512
768 | 承德供电公司 | 宽城供电分公司 | 宽城城关供电所 | 宽城镇 | 滨河街 | 0503500844 | 10kV宽城镇门前台公变高压配电变压器 | 128 | 教园一路512
769 | 承德供电公司 | 宽城供电分公司 | 宽城城关供电所 | 宽城镇 | 张杖子村 | 0503659695 | 张杖子廉租房1号公变 | 400 | 教园一路512
770 | 承德供电公司 | 宽城供电分公司 | 宽城城关供电所 | 宽城镇 | 民族街 | 1502752850 | 北街地税公变 | 252 | 县城二路514 | 2838.8
771 | 承德供电公司 | 宽城供电分公司 | 宽城城关供电所 | 宽城镇 | 民族街 | 1502752877 | 粮食局公变 | 400 | 县城二路514
772 | 承德供电公司 | 宽城供电分公司 | 宽城城关供电所 | 宽城镇 | 民族街 | 1502752880 | 电网_农发行公变 | 395.18 | 县城二路514
773 | 承德供电公司 | 宽城供电分公司 | 宽城城关供电所 | 宽城镇 | 民族街 | 1502906608 | 10kV粮食局（2）台公变050 | 252 | 县城二路514
774 | 承德供电公司 | 宽城供电分公司 | 宽城城关供电所 | 宽城镇 | 民族街 | 1503068961 | 电网_10kV福满家园1号台公变043配电变压器 | 640 | 县城二路514
775 | 承德供电公司 | 宽城供电分公司 | 宽城城关供电所 | 宽城镇 | 民族街 | 1503068962 | 电网_10kV福满家园2号台公变044配电变压器 | 800 | 县城二路514
776 | 承德供电公司 | 宽城供电分公司 | 宽城城关供电所 | 宽城镇 | 民族街 | 1503068963 | 电网_10kV福满家园3号台公变045配电变压器 | 504 | 县城二路514
777 | 承德供电公司 | 宽城供电分公司 | 宽城城关供电所 | 宽城镇 | 民族街 | 1503068980 | 电网_10kV太阳城公寓2号台公变020配电变压器 | 504 | 县城二路514
778 | 承德供电公司 | 宽城供电分公司 | 宽城城关供电所 | 宽城镇 | 民族街 | 1503069638 | 电网_10kV龙翔花园台公变026配电变压器 | 800 | 县城二路514
779 | 承德供电公司 | 宽城供电分公司 | 宽城城关供电所 | 宽城镇 | 民族街 | 1503069643 | 电网_10kV太阳城公寓1号台公变019配电变压器 | 640 | 县城二路514
780 | 承德供电公司 | 宽城供电分公司 | 宽城城关供电所 | 宽城镇 | 民族街 | 1503069644 | 电网_10kV太阳城公寓3号台公变021配电变压器 | 496 | 县城二路514
781 | 承德供电公司 | 宽城供电分公司 | 宽城城关供电所 | 宽城镇 | 民族街 | 1502752874 | 工行公变 | 504 | 县城一路513 | 4365.432
782 | 承德供电公司 | 宽城供电分公司 | 宽城城关供电所 | 宽城镇 | 民族街 | 1502752875 | 10kV梁上税务台公变002 | 400 | 县城一路513
783 | 承德供电公司 | 宽城供电分公司 | 宽城城关供电所 | 宽城镇 | 民族街 | 1502752876 | 梁上公变 | 252 | 县城一路513
784 | 承德供电公司 | 宽城供电分公司 | 宽城城关供电所 | 宽城镇 | 西村 | 1502752879 | 西村公变 | 504 | 县城一路513
785 | 承德供电公司 | 宽城供电分公司 | 宽城城关供电所 | 宽城镇 | 民族街 | 1502752883 | 10kV制药厂台公变013 | 504 | 县城一路513
786 | 承德供电公司 | 宽城供电分公司 | 宽城城关供电所 | 宽城镇 | 西村 | 1502906609 | 10kV小南沟2号台公变049 | 40 | 县城一路513
787 | 承德供电公司 | 宽城供电分公司 | 宽城城关供电所 | 宽城镇 | 元宝街 | 1503069623 | 电网_10kV御都家园2号台公变064配电变压器 | 504 | 县城一路513
788 | 承德供电公司 | 宽城供电分公司 | 宽城城关供电所 | 宽城镇 | 民族街 | 1503069645 | 电网_10kV天宝AB座台公变041配电变压器 | 1000 | 县城一路513
789 | 承德供电公司 | 宽城供电分公司 | 宽城城关供电所 | 宽城镇 | 民族街 | 1503069646 | 电网_10kV天宝花园小区台公变029配电变压器 | 1000 | 县城一路513
790 | 承德供电公司 | 宽城供电分公司 | 宽城城关供电所 | 宽城镇 | 民族街 | 1503069655 | 电网_10kV西村县医院对门台公变048配电变压器 | 1280 | 县城一路513
791 | 承德供电公司 | 宽城供电分公司 | 宽城城关供电所 | 宽城镇 | 民族街 | 1601241205003629 | 梁下台区 | 320 | 县城一路513
792 | 承德供电公司 | 宽城供电分公司 | 宽城城关供电所 | 宽城镇 | 元宝街 | 1502945199 | 电网_10kV御都家园1号台公变051配电变压器 | 800 | 县城一路513
793 | 承德供电公司 | 宽城供电分公司 | 宽城城关供电所 | 宽城镇 | 新兴街 | 1502799171 | 电网_10kV西安胡同台公变025 | 400 | 河东一路517 | 6983.548 | 3941.4285
794 | 承德供电公司 | 宽城供电分公司 | 宽城城关供电所 | 宽城镇 | 新兴街 | 1502918280 | 电网_10kV布厂台公变015配电变压器 | 504 | 河东一路517
795 | 承德供电公司 | 宽城供电分公司 | 宽城城关供电所 | 宽城镇 | 新兴街 | 1502918281 | 电网_10kV电力台公变017配电变压器 | 304 | 河东一路517
796 | 承德供电公司 | 宽城供电分公司 | 宽城城关供电所 | 宽城镇 | 新兴街 | 1502918282 | 电网_10kV瀑河桥头台公变044配电变压器 | 499 | 河东一路517
797 | 承德供电公司 | 宽城供电分公司 | 宽城城关供电所 | 宽城镇 | 新兴街 | 1502918283 | 电网_10kV市场台公变013配电变压器 | 504 | 河东一路517
798 | 承德供电公司 | 宽城供电分公司 | 宽城城关供电所 | 宽城镇 | 新兴街 | 1502918284 | 电网_10kV五金台公变018配电变压器 | 504 | 河东一路517
799 | 承德供电公司 | 宽城供电分公司 | 宽城城关供电所 | 宽城镇 | 新兴街 | 1502918285 | 电网_10kV消防台公变009配电变压器 | 504 | 河东一路517
800 | 承德供电公司 | 宽城供电分公司 | 宽城城关供电所 | 宽城镇 | 新兴街 | 1502918286 | 10kV烟草台公变011配电变压器 | 496 | 河东一路517
801 | 承德供电公司 | 宽城供电分公司 | 宽城城关供电所 | 宽城镇 | 新兴街 | 1502918290 | 电网_10kV新卫生队台公变001 | 128 | 河东一路517
802 | 承德供电公司 | 宽城供电分公司 | 宽城城关供电所 | 宽城镇 | 新兴街 | 1503068976 | 电网_10kV龙腾苑小区台公变041配电变压器 | 1280 | 河东一路517
803 | 承德供电公司 | 宽城供电分公司 | 宽城城关供电所 | 宽城镇 | 新兴街 | 1503069592 | 电网_10kV京城名苑小区10号台公变035配电变压器 | 640 | 河东一路517
804 | 承德供电公司 | 宽城供电分公司 | 宽城城关供电所 | 宽城镇 | 新兴街 | 1503069593 | 电网_10kV京城名苑小区11号台公变036配电变压器 | 640 | 河东一路517
805 | 承德供电公司 | 宽城供电分公司 | 宽城城关供电所 | 宽城镇 | 新兴街 | 1503069598 | 电网_10kV京城名苑小区15号台公变038配电变压器 | 24 | 河东一路517
806 | 承德供电公司 | 宽城供电分公司 | 宽城城关供电所 | 宽城镇 | 新兴街 | 1503069621 | 电网_10kV京城名苑小区16号台公变039配电变压器 | 24 | 河东一路517
807 | 承德供电公司 | 宽城供电分公司 | 宽城城关供电所 | 宽城镇 | 新兴街 | 1503069624 | 电网_10kV京城名苑小区1号楼1号台公变026配电变压器 | 800 | 河东一路517
808 | 承德供电公司 | 宽城供电分公司 | 宽城城关供电所 | 宽城镇 | 新兴街 | 1503069626 | 电网_10kV九昌钓鱼台商住小区台公变040配电变压器 | 1280 | 河东一路517
809 | 承德供电公司 | 宽城供电分公司 | 宽城城关供电所 | 宽城镇 | 新兴街 | 1503069627 | 电网_10kV京城名苑小区2号楼2号台公变027配电变压器 | 800 | 河东一路517
810 | 承德供电公司 | 宽城供电分公司 | 宽城城关供电所 | 宽城镇 | 新兴街 | 1503069628 | 电网_10kV京城名苑小区9号台公变034配电变压器 | 640 | 河东一路517
811 | 承德供电公司 | 宽城供电分公司 | 宽城城关供电所 | 宽城镇 | 新兴街 | 1503069629 | 电网_10kV京城名苑小区3号楼3号台公变028配电变压器 | 800 | 河东一路517
812 | 承德供电公司 | 宽城供电分公司 | 宽城城关供电所 | 宽城镇 | 新兴街 | 1503069630 | 电网_10kV京城名苑小区8号楼8号台公变033配电变压器 | 800 | 河东一路517
813 | 承德供电公司 | 宽城供电分公司 | 宽城城关供电所 | 宽城镇 | 新兴街 | 1503069631 | 电网_10kV京城名苑小区7号楼7号台公变032配电变压器 | 800 | 河东一路517
814 | 承德供电公司 | 宽城供电分公司 | 宽城城关供电所 | 宽城镇 | 新兴街 | 1503069632 | 电网_10kV京城名苑小区4号楼4号台公变029配电变压器 | 800 | 河东一路517
815 | 承德供电公司 | 宽城供电分公司 | 宽城城关供电所 | 宽城镇 | 新兴街 | 1503069633 | 电网_10kV京城名苑小区6号楼6号台公变031配电变压器 | 800 | 河东一路517
816 | 承德供电公司 | 宽城供电分公司 | 宽城城关供电所 | 宽城镇 | 新兴街 | 1503069634 | 电网_10kV京城名苑小区5号楼5号台公变030配电变压器 | 793.3 | 河东一路517
817 | 承德供电公司 | 宽城供电分公司 | 宽城城关供电所 | 宽城镇 | 新兴街 | 1502285996 | 电网_10kV京城名苑小区12号台公变037配电变压器 | 640 | 河东一路517
818 | 承德供电公司 | 宽城供电分公司 | 宽城城关供电所 | 宽城镇 | 新兴街 | 1502540663 | 电网_10kV中村台公变配电变压器 | 400 | 河东一路517
819 | 承德供电公司 | 宽城供电分公司 | 宽城城关供电所 | 宽城镇 | 新兴街 | 1502019327 | 电网_10kV塑编厂台公变003配电变压器 | 320 | 河东一路517
820 | 承德供电公司 | 宽城供电分公司 | 宽城城关供电所 | 宽城镇 | 新兴街 | 1502024606 | 电网_10kV钓鱼台台公变007配电变压器 | 504 | 河东一路517
821 | 承德供电公司 | 宽城供电分公司 | 宽城城关供电所 | 宽城镇 | 民族街 | 1502752878 | 电网_南沟公变 | 310.75 | 南环路516 | 1969.8889
822 | 承德供电公司 | 宽城供电分公司 | 宽城城关供电所 | 宽城镇 | 民族街 | 1502753062 | 电网_广播山下公变 | 400 | 南环路516
823 | 承德供电公司 | 宽城供电分公司 | 宽城城关供电所 | 宽城镇 | 民族街 | 1502753064 | 电网_南关公变 | 252 | 南环路516
824 | 承德供电公司 | 宽城供电分公司 | 宽城城关供电所 | 宽城镇 | 西村 | 1502798339 | 电网_10kV南沟里台公变035 | 86.29 | 南环路516
825 | 承德供电公司 | 宽城供电分公司 | 宽城城关供电所 | 宽城镇 | 民族街 | 1503069652 | 电网_10kV中医院台公变046配电变压器 | 64 | 南环路516
826 | 承德供电公司 | 宽城供电分公司 | 宽城城关供电所 | 宽城镇 | 民族街 | 1503069662 | 电网_10kV中街新村台公变047配电变压器 | 400 | 南环路516
827 | 承德供电公司 | 宽城供电分公司 | 宽城城关供电所 | 宽城镇 | 元宝街 | 1503353389 | 电网_南苑小区1号公变 | 640 | 南环路516
828 | 承德供电公司 | 宽城供电分公司 | 宽城城关供电所 | 宽城镇 | 元宝街 | 1503353390 | 电网_南苑小区2号公变 | 640 | 南环路516
829 | 承德供电公司 | 宽城供电分公司 | 宽城城关供电所 | 宽城镇 | 元宝街 | 1503353391 | 电网_南苑小区3号公变 | 640 | 南环路516
830 | 承德供电公司 | 宽城供电分公司 | 宽城城关供电所 | 宽城镇 | 元宝街 | 1503515737 | 电网_御都小区4号公变 | 800 | 南环路516
831 | 承德供电公司 | 宽城供电分公司 | 宽城城关供电所 | 宽城镇 | 元宝街 | 1503515738 | 电网_御都小区3号公变 | 640 | 南环路516
832 | 承德供电公司 | 宽城供电分公司 | 宽城城关供电所 | 宽城镇 | 元宝街 | 1503628033 | 电网_小南沟箱变 | 320 | 南环路516
833 | 承德供电公司 | 宽城供电分公司 | 宽城城关供电所 | 宽城镇 | 元宝街 | 0503500847 | 电网_一小外公变 | 252 | 南环路516
834 | 承德供电公司 | 宽城供电分公司 | 宽城城关供电所 | 宽城镇 | 民族街 | 0503601893 | 电网_东山1配电变压器 | 160 | 南环路516
835 | 承德供电公司 | 宽城供电分公司 | 宽城城关供电所 | 宽城镇 | 民族街 | 0503620072 | 电网_南关里公用变 | 160 | 南环路516
836 | 承德供电公司 | 宽城供电分公司 | 宽城城关供电所 | 宽城镇 | 民族街 | 0503620073 | 南环线516线路东山2间隔配电变压器 | 320 | 南环路516
837 | 承德供电公司 | 宽城供电分公司 | 宽城城关供电所 | 宽城镇 | 民族街 | 0503666435 | 中医院001 | 128 | 南环路516
838 | 承德供电公司 | 宽城供电分公司 | 宽城城关供电所 | 宽城镇 | 张杖子村 | 1502752849 | 10kV张杖子村张杖子上台公变004 | 128 | 唐杖子515 | 7669.888
839 | 承德供电公司 | 宽城供电分公司 | 宽城城关供电所 | 宽城镇 | 唐杖子村 | 1502753066 | 大梁公变 | 75 | 唐杖子515
840 | 承德供电公司 | 宽城供电分公司 | 宽城城关供电所 | 宽城镇 | 唐杖子村 | 1502753067 | 椴树沟公变 | 40 | 唐杖子515
841 | 承德供电公司 | 宽城供电分公司 | 宽城城关供电所 | 宽城镇 | 唐杖子村 | 1502753068 | 唐杖子沟里公变 | 1.25 | 唐杖子515
842 | 承德供电公司 | 宽城供电分公司 | 宽城城关供电所 | 宽城镇 | 唐杖子村 | 1502753069 | 电网_桃园公变 | 100.075 | 唐杖子515
843 | 承德供电公司 | 宽城供电分公司 | 宽城城关供电所 | 宽城镇 | 唐杖子村 | 1502753070 | 唐杖子西沟公变 | 16 | 唐杖子515
844 | 承德供电公司 | 宽城供电分公司 | 宽城城关供电所 | 宽城镇 | 张杖子村 | 1502753071 | 张杖子村村部公用变 | 160 | 唐杖子515
845 | 承德供电公司 | 宽城供电分公司 | 宽城城关供电所 | 宽城镇 | 张杖子村 | 1502753072 | 电网_10kV张杖子村张杖子中台公变003 | 128 | 唐杖子515
846 | 承德供电公司 | 宽城供电分公司 | 宽城城关供电所 | 宽城镇 | 张杖子村 | 1503069651 | 电网_10kV文笔园小区1号公用变配电变压器 | 504 | 唐杖子515
847 | 承德供电公司 | 宽城供电分公司 | 宽城城关供电所 | 宽城镇 | 张杖子村 | 1503069653 | 电网_10kV文笔园小区2号公用变配电变压器 | 504 | 唐杖子515
848 | 承德供电公司 | 宽城供电分公司 | 宽城城关供电所 | 宽城镇 | 张杖子村 | 1503069654 | 电网_10kV文笔园小区3号公用变配电变压器 | 400 | 唐杖子515
849 | 承德供电公司 | 宽城供电分公司 | 宽城城关供电所 | 宽城镇 | 唐杖子村 | 1610231105005762 | 唐杖子大梁2号变 | 10.495 | 唐杖子515
850 | 承德供电公司 | 宽城供电分公司 | 宽城城关供电所 | 宽城镇 | 张杖子村 | 0503578992 | 电网_张杖子下新公用变 | 161.91 | 唐杖子515
851 | 承德供电公司 | 宽城供电分公司 | 宽城城关供电所 | 宽城镇 | 张杖子村 | 0503578993 | 张杖子大庄公用变 | 251.95 | 唐杖子515
852 | 承德供电公司 | 宽城供电分公司 | 宽城城关供电所 | 宽城镇 | 唐杖子村 | 0503666619 | 电网_唐杖子桃园2号变 | 80 | 唐杖子515
853 | 承德供电公司 | 宽城供电分公司 | 宽城城关供电所 | 宽城镇 | 唐杖子村 | 0503679074 | 唐杖子椴树沟2号台 | 54.42 | 唐杖子515
854 | 承德供电公司 | 宽城供电分公司 | 宽城城关供电所 | 宽城镇 | / | / | / | / | 教园二路518 | 3404.224
855 | 承德供电公司 | 宽城供电分公司 | 桲罗台镇供电所 | 桲罗台镇 | 桲罗台村 | 1502716938 | 10KV桲罗台村董台子台公变052 | 118 | 董台子526 | 6114.216 | 2934.957
856 | 承德供电公司 | 宽城供电分公司 | 桲罗台镇供电所 | 孟子岭乡 | 椴木峪村 | 1502716939 | 电网_10KV椴木峪村椴木峪台公变040 | 37.54 | 董台子526
857 | 承德供电公司 | 宽城供电分公司 | 桲罗台镇供电所 | 桲罗台镇 | 椴木峪村 | 1502716943 | 电网_10KV椴木峪村椴西沟台公变039 | 5.56 | 董台子526
858 | 承德供电公司 | 宽城供电分公司 | 桲罗台镇供电所 | 桲罗台镇 | 桲罗台村 | 1502716946 | 电网_10KV桲罗台台公变053 | 7.94 | 董台子526
859 | 承德供电公司 | 宽城供电分公司 | 桲罗台镇供电所 | 桲罗台镇 | 桲罗台村 | 1502716955 | 10KV桲罗台村郑家庄台公变037 | 71.81 | 董台子526
860 | 承德供电公司 | 宽城供电分公司 | 桲罗台镇供电所 | 桲罗台镇 | 椴木峪村 | 1502716967 | 电网_10KV椴木峪村上坡台公变047 | 25.14 | 董台子526
861 | 承德供电公司 | 宽城供电分公司 | 桲罗台镇供电所 | 桲罗台镇 | 椴木峪 | 1502754657 | 电网_10KV椴木峪村赵家公变台公变054 | 24.88 | 董台子526
862 | 承德供电公司 | 宽城供电分公司 | 桲罗台镇供电所 | 桲罗台镇 | 桲罗台村 | 1503296387 | 电网_10KV桲罗台村桲罗台北 | 8.46 | 董台子526
863 | 承德供电公司 | 宽城供电分公司 | 桲罗台镇供电所 | 桲罗台镇 | 椴木峪村 | 1503468006 | 电网_10KV椴木峪村色树湾台区 | 63.2 | 董台子526
864 | 承德供电公司 | 宽城供电分公司 | 桲罗台镇供电所 | 桲罗台镇 | 桲罗台村 | 1606240505021919 | 10KV桲罗台村董台子北018 | 44.59 | 董台子526
865 | 承德供电公司 | 宽城供电分公司 | 桲罗台镇供电所 | 孟子岭乡 | 王厂沟村 | 1502716940 | 电网_10KV王厂沟村棒槌崖台公变051 | 19.7 | 南天门527线路 | 2729.8765 | 1604.1347
866 | 承德供电公司 | 宽城供电分公司 | 桲罗台镇供电所 | 孟子岭乡 | 柏木塘村 | 1502716941 | 10KV柏木塘村蔡家岭台公变049 | 34.96 | 南天门527线路
867 | 承德供电公司 | 宽城供电分公司 | 桲罗台镇供电所 | 宽城镇 | 九虎岭村 | 1502716942 | 电网_10KV九虎岭村大野峪台公变008 | 24.555 | 南天门527线路
868 | 承德供电公司 | 宽城供电分公司 | 桲罗台镇供电所 | 孟子岭乡 | 王厂沟村 | 1502716945 | 10KV王厂沟村高山台公变030 | 29.92 | 南天门527线路
869 | 承德供电公司 | 宽城供电分公司 | 桲罗台镇供电所 | 宽城镇 | 蒋杖子村 | 1502716948 | 电网_10KV蒋杖子村小野峪公变 | 4.505 | 南天门527线路
870 | 承德供电公司 | 宽城供电分公司 | 桲罗台镇供电所 | 宽城镇 | 蒋杖子村 | 1502716949 | 10KV蒋杖子村康家沟台公变002 | 160 | 南天门527线路
871 | 承德供电公司 | 宽城供电分公司 | 桲罗台镇供电所 | 孟子岭乡 | 孟子岭村 | 1502716951 | 电网_10KV孟子岭村刘杖子台公变043 | 13.98 | 南天门527线路
872 | 承德供电公司 | 宽城供电分公司 | 桲罗台镇供电所 | 孟子岭乡 | 大桑园村 | 1502716952 | 电网_10KV大桑园村六道河子台公变025 | 16.5 | 南天门527线路
873 | 承德供电公司 | 宽城供电分公司 | 桲罗台镇供电所 | 孟子岭乡 | 大桑园村 | 1502716953 | 电网_10KV大桑园村桑园北沟台公变027 | 10.96 | 南天门527线路
874 | 承德供电公司 | 宽城供电分公司 | 桲罗台镇供电所 | 孟子岭乡 | 孟子岭村 | 1502716956 | 电网_10KV孟子岭村孟子岭梁上台公变029 | 0 | 南天门527线路
875 | 承德供电公司 | 宽城供电分公司 | 桲罗台镇供电所 | 孟子岭乡 | 孟子岭村 | 1502716957 | 电网_10KV孟子岭村孟子岭东台公变045 | 0 | 南天门527线路
876 | 承德供电公司 | 宽城供电分公司 | 桲罗台镇供电所 | 孟子岭乡 | 南天门村 | 1502716958 | 电网_10KV南天门村南天门大庄台公变032 | 24.33 | 南天门527线路
877 | 承德供电公司 | 宽城供电分公司 | 桲罗台镇供电所 | 宽城镇 | 九虎岭村 | 1502716959 | 电网_10KV九虎岭村梁上台公变013 | 117.24 | 南天门527线路
878 | 承德供电公司 | 宽城供电分公司 | 桲罗台镇供电所 | 宽城镇 | 九虎岭村 | 1502716960 | 电网_10KV九虎岭村新区公变 | 64 | 南天门527线路
879 | 承德供电公司 | 宽城供电分公司 | 桲罗台镇供电所 | 孟子岭乡 | 王厂沟村 | 1502716961 | 电网_10KV王厂沟村棒南沟台公变050 | 29.92 | 南天门527线路
880 | 承德供电公司 | 宽城供电分公司 | 桲罗台镇供电所 | 孟子岭乡 | 柏木塘村 | 1502716962 | 电网_10KV柏木塘村任家庄台公变048 | 34.96 | 南天门527线路
881 | 承德供电公司 | 宽城供电分公司 | 桲罗台镇供电所 | 孟子岭乡 | 柏木塘村 | 1502716963 | 10KV柏木塘村三道洼台公变036 | 16 | 南天门527线路
882 | 承德供电公司 | 宽城供电分公司 | 桲罗台镇供电所 | 孟子岭乡 | 柏木塘村 | 1502716964 | 10KV柏木塘村石门子台公变035 | 64.88 | 南天门527线路
883 | 承德供电公司 | 宽城供电分公司 | 桲罗台镇供电所 | 孟子岭乡 | 上孟子岭村 | 1502716966 | 电网_10KV上孟子岭村上孟子岭台公变046 | 9.27 | 南天门527线路
884 | 承德供电公司 | 宽城供电分公司 | 桲罗台镇供电所 | 孟子岭乡 | 石柱子村 | 1502716969 | 电网_10KV石柱子村石柱子台公变026 | 7.25 | 南天门527线路
885 | 承德供电公司 | 宽城供电分公司 | 桲罗台镇供电所 | 孟子岭乡 | 石柱子村 | 1502716970 | 电网_10KV石柱子村石柱子西沟台公变020 | 29.495 | 南天门527线路
886 | 承德供电公司 | 宽城供电分公司 | 桲罗台镇供电所 | 宽城镇 | 九虎岭村 | 1502716971 | 电网_10KV九虎岭村头道坡台公变010 | 75 | 南天门527线路
887 | 承德供电公司 | 宽城供电分公司 | 桲罗台镇供电所 | 孟子岭乡 | 柏木塘村 | 1502716972 | 10KV柏木塘村黄台子台公变042 | 24 | 南天门527线路
888 | 承德供电公司 | 宽城供电分公司 | 桲罗台镇供电所 | 孟子岭乡 | 王厂沟村 | 1502716973 | 电网_10KV王厂沟村王厂沟台公变 | 0 | 南天门527线路
889 | 承德供电公司 | 宽城供电分公司 | 桲罗台镇供电所 | 孟子岭乡 | 南天门村 | 1502716974 | 10KV南天门村下石梯子台公变044 | 1.08 | 南天门527线路
890 | 承德供电公司 | 宽城供电分公司 | 桲罗台镇供电所 | 孟子岭乡 | 大桑园村 | 1502716975 | 电网_10KV大桑园村大桑园大庄台公变012 | 36.45 | 南天门527线路
891 | 承德供电公司 | 宽城供电分公司 | 桲罗台镇供电所 | 孟子岭乡 | 大桑园村 | 1502716976 | 电网_10KV大桑园村小桑园台公变033 | 18.96 | 南天门527线路
892 | 承德供电公司 | 宽城供电分公司 | 桲罗台镇供电所 | 宽城镇 | 蒋杖子村 | 1502716977 | 电网_10KV蒋杖子村下窝铺台公变001 | 200.78 | 南天门527线路
893 | 承德供电公司 | 宽城供电分公司 | 桲罗台镇供电所 | 宽城镇 | 蒋杖子村 | 1502716978 | 10KV蒋杖子村蒋杖子村公变台公变018 | 160 | 南天门527线路
894 | 承德供电公司 | 宽城供电分公司 | 桲罗台镇供电所 | 宽城镇 | 蒋杖子村 | 1502716980 | 10KV蒋杖子村孙家庄台公变017 | 64 | 南天门527线路
895 | 承德供电公司 | 宽城供电分公司 | 桲罗台镇供电所 | 桲罗台镇 | 桲罗台村 | 1502716983 | 10KV桲罗台镇杨家庄台公变041 | 74.96 | 南天门527线路
896 | 承德供电公司 | 宽城供电分公司 | 桲罗台镇供电所 | 孟子岭乡 | 圪垯地村 | 1502717744 | 电网_10KV圪垯地村圪垯地北沟台公变021 | 14.6 | 南天门527线路
897 | 承德供电公司 | 宽城供电分公司 | 桲罗台镇供电所 | 孟子岭乡 | 圪垯地村 | 1502717745 | 电网_10KV圪垯地村圪垯地东沟台公变022 | 24.88 | 南天门527线路
898 | 承德供电公司 | 宽城供电分公司 | 桲罗台镇供电所 | 宽城镇 | 九虎岭村 | 1502717746 | 10KV九虎岭村开发区台公变011 | 315 | 南天门527线路
899 | 承德供电公司 | 宽城供电分公司 | 桲罗台镇供电所 | 孟子岭乡 | 南天门村 | 1502717747 | 电网_10KV南天门村上石梯子南台公变055 | 160 | 南天门527线路
900 | 承德供电公司 | 宽城供电分公司 | 桲罗台镇供电所 | 宽城镇 | 三异井村 | 1502717748 | 电网_10KV三异井村黄崖子台公变016 | 84.44 | 南天门527线路
901 | 承德供电公司 | 宽城供电分公司 | 桲罗台镇供电所 | 桲罗台镇 | 桲罗台村 | 1502717749 | 电网_10KV桲罗台村郑家庄南台公变031 | 4.61 | 南天门527线路
902 | 承德供电公司 | 宽城供电分公司 | 桲罗台镇供电所 | 孟子岭乡 | 孟子岭村 | 1502717753 | 电网_10KV孟子岭村孟子岭西台公变019 | 74.96 | 南天门527线路
903 | 承德供电公司 | 宽城供电分公司 | 桲罗台镇供电所 | 孟子岭乡 | 柏木塘村 | 1502754674 | 电网_10KV柏木塘村商杖子台公变034 | 74.96 | 南天门527线路
904 | 承德供电公司 | 宽城供电分公司 | 桲罗台镇供电所 | 孟子岭乡 | 大桑园村 | 1502831902 | 电网_10KV大桑园村罗圈厂台公变024 | 34.96 | 南天门527线路
905 | 承德供电公司 | 宽城供电分公司 | 桲罗台镇供电所 | 孟子岭乡 | 石柱子村 | 1502910761 | 电网_10KV石柱子村马家公变023 | 19.28 | 南天门527线路
906 | 承德供电公司 | 宽城供电分公司 | 桲罗台镇供电所 | 孟子岭乡 | 南天门村 | 1502913464 | 电网_10KV南天门东公变 | 80 | 南天门527线路
907 | 承德供电公司 | 宽城供电分公司 | 桲罗台镇供电所 | 孟子岭乡 | 孟子岭村 | 1502913465 | 电网_10KV孟子岭村公变 | 160 | 南天门527线路
908 | 承德供电公司 | 宽城供电分公司 | 桲罗台镇供电所 | 孟子岭乡 | 王厂沟村 | 1502913472 | 电网_10KV王厂沟河西公变 | 74.96 | 南天门527线路
909 | 承德供电公司 | 宽城供电分公司 | 桲罗台镇供电所 | 宽城镇 | 九虎岭村 | 1502914999 | 电网_10KV九虎岭村大庄西公变 | 42.6 | 南天门527线路
910 | 承德供电公司 | 宽城供电分公司 | 桲罗台镇供电所 | 孟子岭乡 | 柏木塘村 | 1502915001 | 10KV柏木塘村商杖子新区公变 | 24 | 南天门527线路
911 | 承德供电公司 | 宽城供电分公司 | 桲罗台镇供电所 | 宽城镇 | 蒋杖子村 | 1502944109 | 电网_10KV蒋杖子村蒋弯子公变 | 32.645 | 南天门527线路
912 | 承德供电公司 | 宽城供电分公司 | 桲罗台镇供电所 | 孟子岭乡 | 大桑园村 | 1503034130 | 电网_10KV大桑园村双窑 | 24.88 | 南天门527线路
913 | 承德供电公司 | 宽城供电分公司 | 桲罗台镇供电所 | 孟子岭乡 | 大桑园村 | 1503036054 | 电网_10KV大桑园村东石门子 | 24.88 | 南天门527线路
914 | 承德供电公司 | 宽城供电分公司 | 桲罗台镇供电所 | 孟子岭乡 | 南天门村 | 1503140207 | 10KV南天门村上石梯子公变 | 80 | 南天门527线路
915 | 承德供电公司 | 宽城供电分公司 | 桲罗台镇供电所 | 宽城镇 | 蒋杖子村 | 1503323534 | 电网_10KV蒋杖子村小岭台区200 | 160 | 南天门527线路
916 | 承德供电公司 | 宽城供电分公司 | 桲罗台镇供电所 | 宽城镇 | 蒋杖子村 | 1503323535 | 10KV圪垯地村东沟台区200 | 132.94 | 南天门527线路
917 | 承德供电公司 | 宽城供电分公司 | 桲罗台镇供电所 | 孟子岭乡 | 孟子岭村 | 1503383373 | 10KV上孟子岭村上孟子岭东 | 80 | 南天门527线路
918 | 承德供电公司 | 宽城供电分公司 | 桲罗台镇供电所 | 孟子岭乡 | 孟子岭村 | 1605243005005435 | 10KV孟子岭村孟子岭西1号公变 | 275.34 | 南天门527线路
919 | 承德供电公司 | 宽城供电分公司 | 桲罗台镇供电所 | 桲罗台镇 | 桲罗台村 | 1605243005039507 | 10KV桲罗台村丁家庄台公变 | 50.76 | 南天门527线路
920 | 承德供电公司 | 宽城供电分公司 | 桲罗台镇供电所 | 孟子岭乡 | 王厂沟村 | 1606240305026845 | 10KV王厂沟村棒槌崖东台区 | 80 | 南天门527线路
921 | 承德供电公司 | 宽城供电分公司 | 桲罗台镇供电所 | 宽城镇 | 九虎岭村 | 1606240305033408 | 10KV九虎岭村九虎岭大庄1号变 | 73.9 | 南天门527线路
922 | 承德供电公司 | 宽城供电分公司 | 桲罗台镇供电所 | 孟子岭乡 | 柏木塘村 | 1606240505026274 | 10KV柏木塘村尹家庄公变 | 80 | 南天门527线路
923 | 承德供电公司 | 宽城供电分公司 | 桲罗台镇供电所 | 孟子岭乡 | 柏木塘村 | 0503050166 | 10KV柏木塘村商杖子首旅公变 | 252 | 南天门527线路
924 | 承德供电公司 | 宽城供电分公司 | 桲罗台镇供电所 | 宽城镇 | 蒋杖子村 | 0503578911 | 电网_10KV蒋杖子村杨树沟台区 | 93.58 | 南天门527线路
925 | 承德供电公司 | 宽城供电分公司 | 桲罗台镇供电所 | 宽城镇 | 蒋杖子村 | 0503578912 | 电网_10KV蒋杖子村孙家庄新增 | 102.13 | 南天门527线路
926 | 承德供电公司 | 宽城供电分公司 | 桲罗台镇供电所 | 宽城镇 | 蒋杖子村 | 0503578913 | 电网_10KV蒋杖子村小岭公变400 | 240.41 | 南天门527线路
927 | 承德供电公司 | 宽城供电分公司 | 桲罗台镇供电所 | 宽城镇 | 蒋杖子村 | 0503603051 | 10KV蒋杖子村蒋杖子大庄公变 | 93.74 | 南天门527线路
928 | 承德供电公司 | 宽城供电分公司 | 桲罗台镇供电所 | 宽城镇 | 蒋杖子村 | 0503603052 | 电网_10KV蒋杖子村蒋杖子东沟公变 | 188.15 | 南天门527线路
929 | 承德供电公司 | 宽城供电分公司 | 桲罗台镇供电所 | 宽城镇 | 九虎岭村 | 0503603053 | 10KV九虎岭村李台子公变 | 160 | 南天门527线路
930 | 承德供电公司 | 宽城供电分公司 | 桲罗台镇供电所 | 宽城镇 | 九虎岭村 | 0503603054 | 10KV九虎岭村刘家庄公变 | 124.25 | 南天门527线路
931 | 承德供电公司 | 宽城供电分公司 | 桲罗台镇供电所 | 宽城镇 | 九虎岭村 | 0503603055 | 10KV九虎岭村九虎岭大庄公变 | 0.62 | 南天门527线路
932 | 承德供电公司 | 宽城供电分公司 | 桲罗台镇供电所 | 孟子岭乡 | 石柱子村 | 0503671531 | 电网_10KV石柱子村二道坡公变 | 160 | 南天门527线路
933 | 承德供电公司 | 宽城供电分公司 | 桲罗台镇供电所 | 孟子岭乡 | 石柱子村 | 0503680921 | 10KV石柱子村石柱子大庄西公变 | 46.1 | 南天门527线路
934 | 承德供电公司 | 宽城供电分公司 | 桲罗台镇供电所 | 孟子岭乡 | 孟子岭村 | 0503680923 | 10KV孟子岭村王杖子公变 | 7.26 | 南天门527线路
935 | 承德供电公司 | 宽城供电分公司 | 桲罗台镇供电所 | 孟子岭乡 | 孟子岭村 | 0503680940 | 10KV孟子岭村孟子岭东1号公变 | 0.2 | 南天门527线路
936 | 承德供电公司 | 宽城供电分公司 | 桲罗台镇供电所 | 独石沟乡 | 燕子峪村 | 1502717726 | 电网_10KV燕子峪村独石沟台公变018 | 74.96 | 独石沟512 | 5498.544 | 4125.95
937 | 承德供电公司 | 宽城供电分公司 | 桲罗台镇供电所 | 独石沟乡 | 贾安村 | 1502717729 | 电网_10KV贾安村贾安台公变019 | 40 | 独石沟512
938 | 承德供电公司 | 宽城供电分公司 | 桲罗台镇供电所 | 独石沟乡 | 蓝旗地村 | 1502717730 | 电网_10KV蓝旗地村蓝旗地台公变015 | 24 | 独石沟512
939 | 承德供电公司 | 宽城供电分公司 | 桲罗台镇供电所 | 桲罗台镇 | 永存村 | 1502717732 | 电网_10KV永存村未家庄台公变005 | 0 | 独石沟512
940 | 承德供电公司 | 宽城供电分公司 | 桲罗台镇供电所 | 独石沟乡 | 西安峪村 | 1502717733 | 电网_10KV西安峪村西安峪台公变016 | 40 | 独石沟512
941 | 承德供电公司 | 宽城供电分公司 | 桲罗台镇供电所 | 独石沟乡 | 小河口村 | 1502717735 | 电网_10KV小河口村小河口台公变013 | 40 | 独石沟512
942 | 承德供电公司 | 宽城供电分公司 | 桲罗台镇供电所 | 桲罗台镇 | 喜峰口村 | 1502754502 | 电网_10KV横城子村横城子台公变008 | 80 | 独石沟512
943 | 承德供电公司 | 宽城供电分公司 | 桲罗台镇供电所 | 桲罗台镇 | 燕子峪村 | 1502754510 | 电网_10KV燕子峪村燕子峪台公变004 | 64 | 独石沟512
944 | 承德供电公司 | 宽城供电分公司 | 桲罗台镇供电所 | 桲罗台镇 | 西卜子村 | 1502754525 | 电网_10KV西卜子村西卜子村北山台公变003 | 57.64 | 独石沟512
945 | 承德供电公司 | 宽城供电分公司 | 桲罗台镇供电所 | 桲罗台镇 | 西卜子村 | 1502754720 | 电网_10KV西卜子村西卜子东台公变002 | 41.9 | 独石沟512
946 | 承德供电公司 | 宽城供电分公司 | 桲罗台镇供电所 | 独石沟乡 | 车厂沟村 | 1502795533 | 电网_10KV车厂中公变012 | 112.88 | 独石沟512
947 | 承德供电公司 | 宽城供电分公司 | 桲罗台镇供电所 | 桲罗台镇 | 椴木峪村 | 1502795760 | 电网_10KV椴木峪村菜子峪台公变020 | 29.92 | 独石沟512
948 | 承德供电公司 | 宽城供电分公司 | 桲罗台镇供电所 | 桲罗台镇 | 西卜子村 | 1502891763 | 电网_10KV西卜子村西卜子台公变001 | 54 | 独石沟512
949 | 承德供电公司 | 宽城供电分公司 | 桲罗台镇供电所 | 独石沟乡 | 蓝旗地村 | 1502915000 | 电网_10KV四道沟公变017 | 34.96 | 独石沟512
950 | 承德供电公司 | 宽城供电分公司 | 桲罗台镇供电所 | 独石沟乡 | 车厂沟村 | 1503545134 | 电网_10KV车厂沟村车厂沟外 | 64.88 | 独石沟512
951 | 承德供电公司 | 宽城供电分公司 | 桲罗台镇供电所 | 桲罗台镇 | 喜峰口村 | 1503643524 | 电网_10KV喜峰口村喜峰口东 | 136.9 | 独石沟512
952 | 承德供电公司 | 宽城供电分公司 | 桲罗台镇供电所 | 独石沟乡 | 燕子峪村 | 0503545391 | 电网_10KV燕子峪村下杖子台区 | 80 | 独石沟512
953 | 承德供电公司 | 宽城供电分公司 | 桲罗台镇供电所 | 独石沟乡 | 燕子峪村 | 0503545392 | 电网_10KV燕子峪村杨树沟台区 | 80 | 独石沟512
954 | 承德供电公司 | 宽城供电分公司 | 桲罗台镇供电所 | 独石沟乡 | 小河口村 | 0503545513 | 电网_10KV小河口村石家号公变 | 80 | 独石沟512
955 | 承德供电公司 | 宽城供电分公司 | 桲罗台镇供电所 | 独石沟乡 | 车厂沟村 | 0503545514 | 电网_10KV车厂沟村车厂沟里 | 64.88 | 独石沟512
956 | 承德供电公司 | 宽城供电分公司 | 桲罗台镇供电所 | 桲罗台镇 | 安家峪村 | 1502717043 | 电网_10KV安家峪村安家峪外台公变008 | 29.92 | 炮岭513 | 2878.5038
957 | 承德供电公司 | 宽城供电分公司 | 桲罗台镇供电所 | 桲罗台镇 | 安家峪村 | 1502717225 | 电网_10KV安家峪村安家峪里台公变009 | 28.28 | 炮岭513
958 | 承德供电公司 | 宽城供电分公司 | 桲罗台镇供电所 | 桲罗台镇 | 白台子村 | 1502717724 | 电网_10KV白台子村白台子台公变021 | 55 | 炮岭513
959 | 承德供电公司 | 宽城供电分公司 | 桲罗台镇供电所 | 桲罗台镇 | 新甸子村 | 1502717737 | 电网_10KV新甸子村新甸子台公变 | 34 | 炮岭513
960 | 承德供电公司 | 宽城供电分公司 | 桲罗台镇供电所 | 桲罗台镇 | 白草林村 | 1502717738 | 电网_10KV白草林村白草林下台公变002 | 29.32 | 炮岭513
961 | 承德供电公司 | 宽城供电分公司 | 桲罗台镇供电所 | 桲罗台镇 | 炮岭村 | 1502717739 | 电网_10KV炮岭村闯王台台公变005 | 0 | 炮岭513
962 | 承德供电公司 | 宽城供电分公司 | 桲罗台镇供电所 | 桲罗台镇 | 炮岭村 | 1502717740 | 电网_10KV炮岭村后石叉台公变012 | 17.12 | 炮岭513
963 | 承德供电公司 | 宽城供电分公司 | 桲罗台镇供电所 | 桲罗台镇 | 炮岭村 | 1502717741 | 10KV炮岭村炮岭东沟台公变003 | 80 | 炮岭513
964 | 承德供电公司 | 宽城供电分公司 | 桲罗台镇供电所 | 桲罗台镇 | 永存村 | 1502717742 | 电网_10KV永存村永存北台公变007 | 64 | 炮岭513
965 | 承德供电公司 | 宽城供电分公司 | 桲罗台镇供电所 | 桲罗台镇 | 永存村 | 1502717743 | 10KV永存村永存台公变010 | 57.48 | 炮岭513
966 | 承德供电公司 | 宽城供电分公司 | 桲罗台镇供电所 | 桲罗台镇 | 炮岭村 | 1502717750 | 电网_10KV炮岭村炮岭南台公变011 | 15.09 | 炮岭513
967 | 承德供电公司 | 宽城供电分公司 | 桲罗台镇供电所 | 桲罗台镇 | 炮岭村 | 1502717751 | 电网_10KV炮岭村上杖子台公变004 | 0 | 炮岭513
968 | 承德供电公司 | 宽城供电分公司 | 桲罗台镇供电所 | 桲罗台镇 | 炮岭村 | 1502717752 | 电网_10KV炮岭村张家庄台公变006 | 6.75 | 炮岭513
969 | 承德供电公司 | 宽城供电分公司 | 桲罗台镇供电所 | 桲罗台镇 | 白草林村 | 1502833522 | 电网_10KV白草林村白草林台公变001 | 10.25 | 炮岭513
970 | 承德供电公司 | 宽城供电分公司 | 桲罗台镇供电所 | 桲罗台镇 | 桲罗台村 | 1502913463 | 10KV桲罗台南公变 | 141.88 | 炮岭513
971 | 承德供电公司 | 宽城供电分公司 | 桲罗台镇供电所 | 桲罗台镇 | 喜峰口村 | 1503139144 | 电网_10KV横城子村程家台公变 | 40 | 炮岭513
972 | 承德供电公司 | 宽城供电分公司 | 桲罗台镇供电所 | 桲罗台镇 | 永存村 | 1503166936 | 10KV永存南沟公变 | 74.96 | 炮岭513
973 | 承德供电公司 | 宽城供电分公司 | 桲罗台镇供电所 | 桲罗台镇 | 白台子村 | 1503296388 | 电网_10KV白台子村白台子东 | 34.05 | 炮岭513
974 | 承德供电公司 | 宽城供电分公司 | 桲罗台镇供电所 | 桲罗台镇 | 新甸子村 | 1503296389 | 电网_10KV新甸子村新甸子西 | 160 | 炮岭513
975 | 承德供电公司 | 宽城供电分公司 | 桲罗台镇供电所 | 桲罗台镇 | 炮岭村 | 1503383374 | 电网_10KV炮岭村古道沟门 | 160 | 炮岭513
976 | 承德供电公司 | 宽城供电分公司 | 桲罗台镇供电所 | 桲罗台镇 | 永存村 | 0503675217 | 电网_10kV永存村永存荷花池公变 | 41.96 | 炮岭513
977 | 承德供电公司 | 宽城供电分公司 | 桲罗台镇供电所 | 桲罗台镇 | 白草林村 | 0503680939 | 10kV白草林村楸树沟公变 | 80 | 炮岭513
978 | 承德供电公司 | 宽城供电分公司 | 桲罗台镇供电所 | 桲罗台镇 | 炮岭村 | 1502717722 | 电网_10KV炮岭村白草洼台公变003 | 6.68 | 桲罗台514 | 4988.748 | 1431.2414
979 | 承德供电公司 | 宽城供电分公司 | 桲罗台镇供电所 | 桲罗台镇 | 炮岭村 | 1502759875 | 10KV炮岭村古道里台公变001 | 2.88 | 桲罗台514
980 | 承德供电公司 | 宽城供电分公司 | 桲罗台镇供电所 | 桲罗台镇 | 炮岭村 | 1502833523 | 电网_10KV炮岭村古道外台公变002 | 0 | 桲罗台514
981 | 承德供电公司 | 宽城供电分公司 | 松岭镇供电所 | 碾子峪镇 | 大板村 | 1502717154 | 电网_10kV大板村马道沟台公变002 | 83.31 | 孤山子525 | 1495.46 | 2442.2181
982 | 承德供电公司 | 宽城供电分公司 | 松岭镇供电所 | 碾子峪镇 | 大板村 | 1502717155 | 电网_10kV大板村塔沟台公变001 | 43.77 | 孤山子525
983 | 承德供电公司 | 宽城供电分公司 | 松岭镇供电所 | 碾子峪镇 | 孤山子村 | 1502717173 | 电网_10kV孤山子村大庄台公变004 | 200 | 孤山子525
984 | 承德供电公司 | 宽城供电分公司 | 松岭镇供电所 | 碾子峪镇 | 孤山子村 | 1502717174 | 电网_10kV孤山子村孤山子南台公变003 | 113 | 孤山子525
985 | 承德供电公司 | 宽城供电分公司 | 松岭镇供电所 | 碾子峪镇 | 孤山子村 | 0503663236 | 下窝铺 | 264.47 | 孤山子525
986 | 承德供电公司 | 宽城供电分公司 | 松岭镇供电所 | 碾子峪镇 | 孤山子村 | 0503663237 | 孤山子1 | 603.46 | 孤山子525
987 | 承德供电公司 | 宽城供电分公司 | 松岭镇供电所 | 碾子峪镇 | 孤山子村 | 0503663238 | 孤山子2号 | 640 | 孤山子525
988 | 承德供电公司 | 宽城供电分公司 | 松岭镇供电所 | 碾子峪镇 | / | / | / | / | 三道沟一路523 | 7414.4
989 | 承德供电公司 | 宽城供电分公司 | 松岭镇供电所 | 碾子峪镇 | 孤山子村 | 1502717171 | 10kV孤山子村白相沟台公变002 | 142.78 | 大板线514 | 1495.46 | 1160.0324
990 | 承德供电公司 | 宽城供电分公司 | 松岭镇供电所 | 碾子峪镇 | 孤山子村 | 1502717172 | 电网_10kV孤山子村北庄台公变005 | 81.2 | 大板线514
991 | 承德供电公司 | 宽城供电分公司 | 松岭镇供电所 | 碾子峪镇 | 孤山子村 | 1502717175 | 电网_10kV孤山子村石口湾台公变003 | 160 | 大板线514
992 | 承德供电公司 | 宽城供电分公司 | 松岭镇供电所 | 松岭镇 | 木匠屯村 | 1502717194 | 电网_10kV木匠屯村次榆后沟台公变001 | 24 | 大板线514
993 | 承德供电公司 | 宽城供电分公司 | 松岭镇供电所 | 碾子峪镇 | 孤山子村 | 0503592732 | 白相沟外 | 295 | 大板线514
994 | 承德供电公司 | 宽城供电分公司 | 松岭镇供电所 | 碾子峪镇 | 孤山子村 | 0503604455 | 众合1公变 | 400 | 大板线514
995 | 承德供电公司 | 宽城供电分公司 | 松岭镇供电所 | 碾子峪镇 | 孤山子村 | 0503604456 | 电网_众合2公变 | 400 | 大板线514
996 | 承德供电公司 | 宽城供电分公司 | 松岭镇供电所 | 松岭镇 | 关石村 | 1502717039 | 10kV关石村关石下台公变013 | 149.74 | 华尖农电511 | 3144.5922
997 | 承德供电公司 | 宽城供电分公司 | 松岭镇供电所 | 松岭镇 | 关石村 | 1502717177 | 10kV关石村关石上台公变012 | 16.13 | 华尖农电511
998 | 承德供电公司 | 宽城供电分公司 | 松岭镇供电所 | 松岭镇 | 见草沟村 | 1502717181 | 10kV见草沟村八组台公变010 | 16 | 华尖农电511
999 | 承德供电公司 | 宽城供电分公司 | 松岭镇供电所 | 松岭镇 | 见草沟村 | 1502717182 | 10kV见草沟村九组台公变011 | 128 | 华尖农电511
1000 | 承德供电公司 | 宽城供电分公司 | 松岭镇供电所 | 华尖乡 | 马尾沟村 | 1502717187 | 10kV马尾沟村北沟台公变004 | 40 | 华尖农电511
1001 | 承德供电公司 | 宽城供电分公司 | 松岭镇供电所 | 华尖乡 | 马尾沟村 | 1502717188 | 10kV马尾沟村老高家台公变006 | 80 | 华尖农电511
1002 | 承德供电公司 | 宽城供电分公司 | 松岭镇供电所 | 华尖乡 | 马尾沟村 | 1502717189 | 10kV马尾沟村老剧家台公变001 | 40 | 华尖农电511
1003 | 承德供电公司 | 宽城供电分公司 | 松岭镇供电所 | 华尖乡 | 马尾沟村 | 1502717190 | 10kV马尾沟村老石家台公变005 | 55.4 | 华尖农电511
1004 | 承德供电公司 | 宽城供电分公司 | 松岭镇供电所 | 华尖乡 | 马尾沟村 | 1502717191 | 10kV马尾沟村老赵家台公变002 | 34.96 | 华尖农电511
1005 | 承德供电公司 | 宽城供电分公司 | 松岭镇供电所 | 华尖乡 | 马尾沟村 | 1502717192 | 10kV马尾沟村马尾沟里台公变003 | 0 | 华尖农电511
1006 | 承德供电公司 | 宽城供电分公司 | 松岭镇供电所 | 华尖乡 | 马尾沟村 | 1502717193 | 10kV马尾沟村马尾沟外台公变007 | 74.96 | 华尖农电511
1007 | 承德供电公司 | 宽城供电分公司 | 松岭镇供电所 | 松岭镇 | 熊虎斗村 | 1502717213 | 10kV熊虎斗村大庄台公变016 | 41.87 | 华尖农电511
1008 | 承德供电公司 | 宽城供电分公司 | 松岭镇供电所 | 松岭镇 | 熊虎斗村 | 1502717214 | 10kV熊虎斗村东沟台公变017 | 0.18 | 华尖农电511
1009 | 承德供电公司 | 宽城供电分公司 | 松岭镇供电所 | 松岭镇 | 熊虎斗村 | 1502717215 | 10kV熊虎斗村核桃园台公变015 | 39 | 华尖农电511
1010 | 承德供电公司 | 宽城供电分公司 | 松岭镇供电所 | 松岭镇 | 熊虎斗村 | 1502717216 | 10kV熊虎斗村伙计沟台公变014 | 62.79 | 华尖农电511
1011 | 承德供电公司 | 宽城供电分公司 | 松岭镇供电所 | 华尖乡 | 马尾沟村 | 1503311155 | 10kV马尾沟村老城岭公变 | 69.92 | 华尖农电511
1012 | 承德供电公司 | 宽城供电分公司 | 松岭镇供电所 | 松岭镇 | 关石村 | 1503311157 | 10kV关石村关石北公变 | 74.87 | 华尖农电511
1013 | 承德供电公司 | 宽城供电分公司 | 松岭镇供电所 | 松岭镇 | 熊虎斗村 | 1503311158 | 10kV熊虎斗村熊虎斗北公变 | 58.07 | 华尖农电511
1014 | 承德供电公司 | 宽城供电分公司 | 松岭镇供电所 | 松岭镇 | 熊虎斗村 | 1503311159 | 10kV熊虎斗村熊虎斗西公变 | 200 | 华尖农电511
1015 | 承德供电公司 | 宽城供电分公司 | 松岭镇供电所 | 松岭镇 | 熊虎斗村 | 1605243005000285 | 10kV熊虎斗村熊虎斗中 | 160 | 华尖农电511
1016 | 承德供电公司 | 宽城供电分公司 | 松岭镇供电所 | 松岭镇 | 关石村 | 0503680876 | 松岭根公变 | 57.8 | 华尖农电511
1017 | 承德供电公司 | 宽城供电分公司 | 松岭镇供电所 | 松岭镇 | 大地村 | 1502717156 | 电网_10kV大地村大地东台公变001 | 28.04 | 碾子峪线515 | 1495.46 | 1042.4321
1018 | 承德供电公司 | 宽城供电分公司 | 松岭镇供电所 | 松岭镇 | 大地村 | 1502717157 | 电网_10kV大地村大地台公变002 | 30.27 | 碾子峪线515
1019 | 承德供电公司 | 宽城供电分公司 | 松岭镇供电所 | 松岭镇 | 木匠屯村 | 1502717195 | 电网_10kV木匠屯村大庄台公变003 | 79.48 | 碾子峪线515
1020 | 承德供电公司 | 宽城供电分公司 | 松岭镇供电所 | 松岭镇 | 木匠屯村 | 1502717196 | 电网_10kV木匠屯村沙岭台公变004 | 49.35 | 碾子峪线515
1021 | 承德供电公司 | 宽城供电分公司 | 松岭镇供电所 | 松岭镇 | 木匠屯村 | 1612231405235998 | 10kV木匠屯村沙岭子外台 | 80 | 碾子峪线515
1022 | 承德供电公司 | 宽城供电分公司 | 松岭镇供电所 | 碾子峪镇 | 孤山子村 | 0503592731 | 电网_东湾子 | 320 | 碾子峪线515
1023 | 承德供电公司 | 宽城供电分公司 | 松岭镇供电所 | 松岭镇 | 松树沟村 | 1502717208 | 10kV松树沟村松树沟村外台公变003 | 24.88 | 松树沟516 | 4920.92
1024 | 承德供电公司 | 宽城供电分公司 | 松岭镇供电所 | 松岭镇 | 瓦房沟村 | 1502717211 | 电网_10kV瓦房沟村头道沟台公变002 | 27 | 松树沟516
1025 | 承德供电公司 | 宽城供电分公司 | 松岭镇供电所 | 松岭镇 | 瓦房沟村 | 1502717212 | 电网_10kV瓦房沟村瓦房沟台公变001 | 85.65 | 松树沟516
1026 | 承德供电公司 | 宽城供电分公司 | 松岭镇供电所 | 华尖乡 | 南沟门村 | 1502717040 | 10kV南沟门村庙岭台公变003 | 38.06 | 三道岭512 | 5238.544 | 583.735
1027 | 承德供电公司 | 宽城供电分公司 | 松岭镇供电所 | 华尖乡 | 南沟门村 | 1502717041 | 电网_10kV南沟门村南沟门台公变005 | 4.55 | 三道岭512
1028 | 承德供电公司 | 宽城供电分公司 | 松岭镇供电所 | 华尖乡 | 东沟村 | 1502717162 | 电网_10kV东沟村东沟大庄台公变008 | 4.52 | 三道岭512
1029 | 承德供电公司 | 宽城供电分公司 | 松岭镇供电所 | 华尖乡 | 东沟村 | 1502717163 | 电网_10kV东沟村黄土坡台公变009 | 7.95 | 三道岭512
1030 | 承德供电公司 | 宽城供电分公司 | 松岭镇供电所 | 华尖乡 | 东沟村 | 1502717164 | 10kV东沟村下窝铺台公变007 | 0 | 三道岭512
1031 | 承德供电公司 | 宽城供电分公司 | 松岭镇供电所 | 华尖乡 | 沟口子村 | 1502717165 | 电网_10kV沟口子村沟口子南台公变011 | 63.04 | 三道岭512
1032 | 承德供电公司 | 宽城供电分公司 | 松岭镇供电所 | 华尖乡 | 沟口子村 | 1502717166 | 电网_10kV沟口子村沟口子下庄台公变012 | 128 | 三道岭512
1033 | 承德供电公司 | 宽城供电分公司 | 松岭镇供电所 | 华尖乡 | 华尖村 | 1502717180 | 电网_10kV华尖村华尖台公变010 | 7.3 | 三道岭512
1034 | 承德供电公司 | 宽城供电分公司 | 松岭镇供电所 | 华尖乡 | 南沟门 | 1502717197 | 电网_10kV南沟门村南沟里台公变004 | 64 | 三道岭512
1035 | 承德供电公司 | 宽城供电分公司 | 松岭镇供电所 | 华尖乡 | 南沟门 | 1502717198 | 电网_10kV南沟门村南沟南台公变006 | 4.96 | 三道岭512
1036 | 承德供电公司 | 宽城供电分公司 | 松岭镇供电所 | 华尖乡 | 三道岭村 | 1502717204 | 电网_10kV三道岭村二道岭台公变002 | 40 | 三道岭512
1037 | 承德供电公司 | 宽城供电分公司 | 松岭镇供电所 | 华尖乡 | 三道岭村 | 1502717205 | 电网_10kV三道岭村三道岭台公变001 | 16 | 三道岭512
1038 | 承德供电公司 | 宽城供电分公司 | 松岭镇供电所 | 华尖乡 | 华尖村 | 1502903842 | 电网_10kV华尖村华尖南台公变 | 40 | 三道岭512
1039 | 承德供电公司 | 宽城供电分公司 | 松岭镇供电所 | 华尖乡 | 三道岭村 | 1503311160 | 电网_10kV三道岭村大东沟公变 | 160 | 三道岭512
1040 | 承德供电公司 | 宽城供电分公司 | 松岭镇供电所 | 华尖乡 | 三道岭村 | 1503311161 | 电网_10kV三道岭村头道岭公变 | 126.76 | 三道岭512
1041 | 承德供电公司 | 宽城供电分公司 | 松岭镇供电所 | 华尖乡 | 南沟门 | 1503311162 | 电网_10kV南沟门村南沟门北公变 | 140 | 三道岭512
1042 | 承德供电公司 | 宽城供电分公司 | 松岭镇供电所 | 华尖乡 | 东沟村 | 1503322444 | 电网_10kV东沟村东沟东公变 | 0 | 三道岭512
1043 | 承德供电公司 | 宽城供电分公司 | 松岭镇供电所 | 华尖乡 | 沟口子村 | 0503680875 | 电网_沟口子马道沟公变 | 60.96 | 三道岭512
1044 | 承德供电公司 | 宽城供电分公司 | 松岭镇供电所 | 华尖乡 | 沟口子村 | 1502717167 | 10kV沟口子村前台子台公变001 | 77.48 | 榆林线511 | 2313.9518
1045 | 承德供电公司 | 宽城供电分公司 | 松岭镇供电所 | 华尖乡 | 沟口子村 | 1502717168 | 10kV沟口子村水沟里台公变004 | 24 | 榆林线511
1046 | 承德供电公司 | 宽城供电分公司 | 松岭镇供电所 | 华尖乡 | 沟口子村 | 1502717169 | 10kV沟口子村水沟门台公变003 | 40 | 榆林线511
1047 | 承德供电公司 | 宽城供电分公司 | 松岭镇供电所 | 华尖乡 | 沟口子村 | 1502717170 | 10kV沟口子村水沟外台公变002 | 40 | 榆林线511
1048 | 承德供电公司 | 宽城供电分公司 | 松岭镇供电所 | 华尖乡 | 榆林村 | 1502717183 | 电网_10kV见草沟村老李家台公变008 | 80 | 榆林线511
1049 | 承德供电公司 | 宽城供电分公司 | 松岭镇供电所 | 华尖乡 | 牛心山村 | 1502717202 | 10kV牛心山村牛心山上台公变00 | 40 | 榆林线511
1050 | 承德供电公司 | 宽城供电分公司 | 松岭镇供电所 | 华尖乡 | 牛心山村 | 1502717203 | 10kV牛心山村牛心山下台公变005 | 100 | 榆林线511
1051 | 承德供电公司 | 宽城供电分公司 | 松岭镇供电所 | 华尖乡 | 榆林村 | 1502717217 | 10kV榆林村窑岭沟台公变008 | 64 | 榆林线511
1052 | 承德供电公司 | 宽城供电分公司 | 松岭镇供电所 | 华尖乡 | 榆林村 | 1502717218 | 10kV榆林村榆林大庄台公变007 | 75.06 | 榆林线511
1053 | 承德供电公司 | 宽城供电分公司 | 松岭镇供电所 | 华尖乡 | 牛心山村 | 1612231105190454 | 10kV牛心山村牛心山南台公变 | 45 | 榆林线511
1054 | 承德供电公司 | 宽城供电分公司 | 松岭镇供电所 | 华尖乡 | 沟口子村 | 1612231405227484 | 10kV沟口子村前台子东台 | 82.27 | 榆林线511
1055 | 承德供电公司 | 宽城供电分公司 | 峪耳崖镇供电所 | 峪耳崖镇 | 三道河子村 | 1502716823 | 电网_10kV三道河子村大庄台公变01 | 0 | 山家湾子513线路 | 0 | 0
1056 | 承德供电公司 | 宽城供电分公司 | 峪耳崖镇供电所 | 峪耳崖镇 | 大庙沟村 | 1502716824 | 电网_10kV大庙沟村头道窝铺台公变04 | 0 | 山家湾子513线路 |  | 0
1057 | 承德供电公司 | 宽城供电分公司 | 峪耳崖镇供电所 | 峪耳崖镇 | 大庙沟村 | 1502716825 | 电网_10kV大庙沟村五道窝铺台公变07 | 0 | 山家湾子513线路 |  | 0
1058 | 承德供电公司 | 宽城供电分公司 | 峪耳崖镇供电所 | 峪耳崖镇 | 大庙沟村 | 1502716826 | 电网_10kV大庙沟村四道窝铺台公变06 | 0 | 山家湾子513线路 |  | 0
1059 | 承德供电公司 | 宽城供电分公司 | 峪耳崖镇供电所 | 峪耳崖镇 | 山家湾子村 | 1502716827 | 电网_10kV山家湾子村中台公变10 | 0 | 山家湾子513线路 |  | 0
1060 | 承德供电公司 | 宽城供电分公司 | 峪耳崖镇供电所 | 峪耳崖镇 | 小庙沟村小庙沟 | 1502716828 | 电网_10kV小庙沟村里台公变03 | 0 | 山家湾子513线路 |  | 0
1061 | 承德供电公司 | 宽城供电分公司 | 峪耳崖镇供电所 | 峪耳崖镇 | 大庙沟村 | 1502716829 | 电网_10kV大庙沟村三道窝铺台公变05 | 0 | 山家湾子513线路 |  | 0
1062 | 承德供电公司 | 宽城供电分公司 | 峪耳崖镇供电所 | 峪耳崖镇 | 山家湾子村 | 1502716830 | 电网_10kV山家湾子村北台公变08 | 0 | 山家湾子513线路 |  | 0
1063 | 承德供电公司 | 宽城供电分公司 | 峪耳崖镇供电所 | 峪耳崖镇 | 山家湾子村 | 1502716831 | 电网_10kV山家湾子村南台公变09 | 0 | 山家湾子513线路 |  | 0
1064 | 承德供电公司 | 宽城供电分公司 | 峪耳崖镇供电所 | 峪耳崖镇 | 小庙沟村小庙沟 | 1502716832 | 电网_10kV小庙沟村小庙沟外台公变02 | 0 | 山家湾子513线路 |  | 0
1065 | 承德供电公司 | 宽城供电分公司 | 峪耳崖镇供电所 | 峪耳崖镇 | 小庙沟村小庙沟 | 1502903828 | 电网_10kV小庙沟村三道湾子台公变09 | 0 | 山家湾子513线路 |  | 0
1066 | 承德供电公司 | 宽城供电分公司 | 峪耳崖镇供电所 | 峪耳崖镇 | 大庙沟村二道窝铺 | 1503305161 | 电网_电网_10kV大庙沟村二道窝铺台公变 | 0 | 山家湾子513线路 |  | 0
1067 | 承德供电公司 | 宽城供电分公司 | 峪耳崖镇供电所 | 峪耳崖镇 | 山家湾子村 | 1503307572 | 电网_10kV山家湾子村广场变 | 0 | 山家湾子513线路 |  | 0
1068 | 承德供电公司 | 宽城供电分公司 | 峪耳崖镇供电所 | 峪耳崖镇 | 大庙沟村 | 1601242205002211 | 三道窝铺西 | 0 | 山家湾子513线路 |  | 0
1069 | 承德供电公司 | 宽城供电分公司 | 峪耳崖镇供电所 | 峪耳崖镇 | 将屯子村 | 1502717044 | 电网_10kV将屯子村大洼坑台公变02 | 5.31 | 葫芦峪516 | 2909.615 | 676.1173
1070 | 承德供电公司 | 宽城供电分公司 | 峪耳崖镇供电所 | 峪耳崖镇 | 龙凤沟村 | 1502717045 | 电网_10kV龙凤沟村铁炉子台公变04 | 80 | 葫芦峪516
1071 | 承德供电公司 | 宽城供电分公司 | 峪耳崖镇供电所 | 峪耳崖镇 | 龙凤沟里村 | 1502717046 | 电网_10kV宋杖子村小北沟台公变09 | 24 | 葫芦峪516
1072 | 承德供电公司 | 宽城供电分公司 | 峪耳崖镇供电所 | 峪耳崖镇 | 将屯子村 | 1502717047 | 电网_10kV将屯子村四拨子台公变01 | 64 | 葫芦峪516
1073 | 承德供电公司 | 宽城供电分公司 | 峪耳崖镇供电所 | 峪耳崖镇 | 增湾子村 | 1502717048 | 电网_10kV增湾子村增湾子台公变03 | 80 | 葫芦峪516
1074 | 承德供电公司 | 宽城供电分公司 | 峪耳崖镇供电所 | 峪耳崖镇 | 龙凤沟村 | 1502717049 | 电网_10kV龙凤沟村大庄台公变05 | 70 | 葫芦峪516
1075 | 承德供电公司 | 宽城供电分公司 | 峪耳崖镇供电所 | 峪耳崖镇 | 龙凤沟村 | 1502717050 | 电网_10kV龙凤沟村河北台公变06 | 0 | 葫芦峪516
1076 | 承德供电公司 | 宽城供电分公司 | 峪耳崖镇供电所 | 峪耳崖镇 | 龙凤沟里村 | 1502717051 | 电网_10kV宋杖子村外台公变07 | 51.51 | 葫芦峪516
1077 | 承德供电公司 | 宽城供电分公司 | 峪耳崖镇供电所 | 峪耳崖镇 | 龙凤沟里村 | 1502717052 | 电网_10kV宋杖子村里台公变08 | 9.95 | 葫芦峪516
1078 | 承德供电公司 | 宽城供电分公司 | 峪耳崖镇供电所 | 峪耳崖镇 | 椅子圈村 | 1502717053 | 电网_10kV椅子圈村椅子圈台公变10 | 74.87 | 葫芦峪516
1079 | 承德供电公司 | 宽城供电分公司 | 峪耳崖镇供电所 | 峪耳崖镇 | 葫芦峪村 | 1502717054 | 电网_10kV葫芦峪村外台公变11 | 29.74 | 葫芦峪516
1080 | 承德供电公司 | 宽城供电分公司 | 峪耳崖镇供电所 | 峪耳崖镇 | 葫芦峪村 | 1502717055 | 电网_10kV葫芦峪村里台公变13 | 22.15 | 葫芦峪516
1081 | 承德供电公司 | 宽城供电分公司 | 峪耳崖镇供电所 | 峪耳崖镇 | 葫芦峪村 | 1502717056 | 10kV葫芦峪村12队台公变14 | 37.37 | 葫芦峪516
1082 | 承德供电公司 | 宽城供电分公司 | 峪耳崖镇供电所 | 峪耳崖镇 | 葫芦峪村 | 1502717147 | 电网_10kV葫芦峪村中台公变12 | 181.8 | 葫芦峪516
1083 | 承德供电公司 | 宽城供电分公司 | 峪耳崖镇供电所 | 峪耳崖镇 | 龙凤沟村 | 1503300495 | 电网_龙凤沟村佟局子变 | 80 | 葫芦峪516
1084 | 承德供电公司 | 宽城供电分公司 | 峪耳崖镇供电所 | 峪耳崖镇 | 将屯子村 | 1503307576 | 电网_10kV将屯子村鹿圈沟变 | 160 | 葫芦峪516
1085 | 承德供电公司 | 宽城供电分公司 | 峪耳崖镇供电所 | 峪耳崖镇 | 葫芦峪村 | 1503307577 | 电网_10kV葫芦峪村沟里变 | 82.56 | 葫芦峪516
1086 | 承德供电公司 | 宽城供电分公司 | 峪耳崖镇供电所 | 峪耳崖镇 | 龙凤沟村 | 1503307578 | 电网_龙凤沟村梁上变 | 74.87 | 葫芦峪516
1087 | 承德供电公司 | 宽城供电分公司 | 峪耳崖镇供电所 | 峪耳崖镇 | 葫芦峪村 | 1601242205000797 | 葫芦峪沟里小庄 | 66.25 | 葫芦峪516
1088 | 承德供电公司 | 宽城供电分公司 | 峪耳崖镇供电所 | 峪耳崖镇 | 龙凤沟村 | 1601242205003478 | 龙凤沟村梁根 | 80 | 葫芦峪516
1089 | 承德供电公司 | 宽城供电分公司 | 峪耳崖镇供电所 | 峪耳崖镇 | 将屯子村 | 0503678907 | 电网_大洼坑庄外变 | 118.14 | 葫芦峪516
1090 | 承德供电公司 | 宽城供电分公司 | 峪耳崖镇供电所 | 峪耳崖镇 | 将屯子村 | 0503678909 | 将屯子上北沟台区 | 73.39 | 葫芦峪516
1091 | 承德供电公司 | 宽城供电分公司 | 峪耳崖镇供电所 | 峪耳崖镇 | 北大岭村 | 1502717003 | 电网_10kV北大岭村李家庄台公变014 | 37.49 | 北大岭520线路 | 5809.52 | 9960.8214
1092 | 承德供电公司 | 宽城供电分公司 | 峪耳崖镇供电所 | 峪耳崖镇 | 北大岭村 | 1502717004 | 10kV北大岭村高家庄台公变15 | 31.7 | 北大岭520线路
1093 | 承德供电公司 | 宽城供电分公司 | 峪耳崖镇供电所 | 峪耳崖镇 | 北大岭村国家沟 | 1502717005 | 电网_10kV北大岭村国家沟台公变19 | 0.9 | 北大岭520线路
1094 | 承德供电公司 | 宽城供电分公司 | 峪耳崖镇供电所 | 峪耳崖镇 | 北大岭村 | 1502717006 | 电网_10kV北大岭村国家沟外台公变20 | 24 | 北大岭520线路
1095 | 承德供电公司 | 宽城供电分公司 | 峪耳崖镇供电所 | 峪耳崖镇 | 北大岭村高家庄 | 1503307575 | 电网_10Kv北大岭村高家庄外变 | 74.06 | 北大岭520线路
1096 | 承德供电公司 | 宽城供电分公司 | 峪耳崖镇供电所 | 峪耳崖镇 | 北大杖子村北大杖子 | 1502716988 | 电网_10kV北大杖子村北大杖子台公变01 | 2.84 | 北大杖子515线路 | 474.4
1097 | 承德供电公司 | 宽城供电分公司 | 峪耳崖镇供电所 | 峪耳崖镇 | 三道河子村 | 1502716990 | 电网_10kV三道河子村北沟台公变07 | 64 | 北大杖子515线路
1098 | 承德供电公司 | 宽城供电分公司 | 峪耳崖镇供电所 | 峪耳崖镇 | 唐家庄村 | 1502716991 | 电网_10kV唐家庄村苏家庄台公变12 | 117 | 北大杖子515线路
1099 | 承德供电公司 | 宽城供电分公司 | 峪耳崖镇供电所 | 峪耳崖镇 | 北大杖子村 | 1502716992 | 电网_10kV北大杖子村北大杖子中台公变02 | 0 | 北大杖子515线路
1100 | 承德供电公司 | 宽城供电分公司 | 峪耳崖镇供电所 | 峪耳崖镇 | 北大杖子村 | 1502716993 | 电网_10kV北大杖子村北大杖子里台公变03 | 0 | 北大杖子515线路
1101 | 承德供电公司 | 宽城供电分公司 | 峪耳崖镇供电所 | 峪耳崖镇 | 北大杖子村娄子店 | 1502716994 | 10kV北大杖子村娄子店台公变05 | 0 | 北大杖子515线路
1102 | 承德供电公司 | 宽城供电分公司 | 峪耳崖镇供电所 | 峪耳崖镇 | 北大杖子村何家庄 | 1502716995 | 电网_10kV北大杖子村何家庄台公变06 | 3.49 | 北大杖子515线路
1103 | 承德供电公司 | 宽城供电分公司 | 峪耳崖镇供电所 | 峪耳崖镇 | 三道河子村 | 1502716996 | 电网_10kV三道河子村达子沟台公变08 | 0 | 北大杖子515线路
1104 | 承德供电公司 | 宽城供电分公司 | 峪耳崖镇供电所 | 峪耳崖镇 | 三道河子村 | 1502716997 | 电网_10kV三道河子村阳坡台公变09 | 40.74 | 北大杖子515线路
1105 | 承德供电公司 | 宽城供电分公司 | 峪耳崖镇供电所 | 峪耳崖镇 | 唐家庄村 | 1502716998 | 电网_10kV唐家庄村外台公变10 | 107.92 | 北大杖子515线路
1106 | 承德供电公司 | 宽城供电分公司 | 峪耳崖镇供电所 | 峪耳崖镇 | 唐家庄村 | 1502716999 | 电网_10kV唐家庄村许家庄台公变11 | 0 | 北大杖子515线路
1107 | 承德供电公司 | 宽城供电分公司 | 峪耳崖镇供电所 | 峪耳崖镇 | 北大岭村 | 1502717000 | 电网_10kV北大岭村娄台子台公变13 | 0 | 北大杖子515线路
1108 | 承德供电公司 | 宽城供电分公司 | 峪耳崖镇供电所 | 峪耳崖镇 | 北大岭村吴台子 | 1502717001 | 电网_10kV北大岭村吴台子台公变16 | 0 | 北大杖子515线路
1109 | 承德供电公司 | 宽城供电分公司 | 峪耳崖镇供电所 | 峪耳崖镇 | 北大岭村 | 1502717002 | 电网_10kV北大岭村王宝沟台公变18 | 28.1 | 北大杖子515线路
1110 | 承德供电公司 | 宽城供电分公司 | 峪耳崖镇供电所 | 峪耳崖镇 | 北大杖子村北大杖子 | 1502760636 | 电网_10kV北大杖子村北大杖子下台公变04 | 13.97 | 北大杖子515线路
1111 | 承德供电公司 | 宽城供电分公司 | 峪耳崖镇供电所 | 峪耳崖镇 | 北大岭村 | 1502903827 | 电网_10kV北大岭村李家庄外台公变01 | 252 | 北大杖子515线路
1112 | 承德供电公司 | 宽城供电分公司 | 峪耳崖镇供电所 | 峪耳崖镇 | 三道河子村 | 1503300497 | 电网_三道河子村马贩沟变 | 80 | 北大杖子515线路
1113 | 承德供电公司 | 宽城供电分公司 | 峪耳崖镇供电所 | 峪耳崖镇 | 北大杖子村 | 1503307573 | 电网_10kV北大杖子村北大地变 | 0 | 北大杖子515线路
1114 | 承德供电公司 | 宽城供电分公司 | 峪耳崖镇供电所 | 峪耳崖镇 | 北大杖子村 | 1503307574 | 电网_10kV北大杖子村桥子沟变 | 42.56 | 北大杖子515线路
1115 | 承德供电公司 | 宽城供电分公司 | 峪耳崖镇供电所 | 峪耳崖镇 | 北大杖子村 | 1612230605174171 | 北大杖子村大风沟变 | 64.96 | 北大杖子515线路
1116 | 承德供电公司 | 宽城供电分公司 | 峪耳崖镇供电所 | 峪耳崖镇 | 唐家庄村 | 1612231305202740 | 唐家庄村唐家庄台区 | 20.34 | 北大杖子515线路
1117 | 承德供电公司 | 宽城供电分公司 | 峪耳崖镇供电所 | 峪耳崖镇 | 后庄村 | 1502717009 | 电网_10kV后庄村福满庄园小区台公变03 | 1280 | 将屯子511线路 | 2915.8702
1118 | 承德供电公司 | 宽城供电分公司 | 峪耳崖镇供电所 | 峪耳崖镇 | 后庄村 | 1503625021 | 福满庄园小区配电变压器 | 1280 | 将屯子511线路
1119 | 承德供电公司 | 宽城供电分公司 | 峪耳崖镇供电所 | 峪耳崖镇 | 后庄村 | 1503625022 | 容峪花园小区1配电变压器 | 1000 | 将屯子511线路
1120 | 承德供电公司 | 宽城供电分公司 | 峪耳崖镇供电所 | 峪耳崖镇 | 前庄村 | 0503624633 | 箱变(10kV前庄村三变台公变06）配电变压器 | 154.87 | 将屯子511线路
1121 | 承德供电公司 | 宽城供电分公司 | 峪耳崖镇供电所 | 峪耳崖镇 | 前庄村 | 0503624634 | 10kV前庄村二变台间隔配电变压器 | 8.65 | 将屯子511线路
1122 | 承德供电公司 | 宽城供电分公司 | 峪耳崖镇供电所 | 峪耳崖镇 | 三道河子村 | 0503624635 | 10kV三道河子村南配电变压器 | 5.99 | 将屯子511线路
1123 | 承德供电公司 | 宽城供电分公司 | 峪耳崖镇供电所 | 峪耳崖镇 | 前庄村 | 0503624636 | 10kV前庄村前庄一变配电变压器 | 103.2 | 将屯子511线路
1124 | 承德供电公司 | 宽城供电分公司 | 峪耳崖镇供电所 | 峪耳崖镇 | 前庄村 | 0503678927 | 电网_前庄四变 | 68.38 | 将屯子511线路
1125 | 承德供电公司 | 宽城供电分公司 | 峪耳崖镇供电所 | 峪耳崖镇 | 前庄村 | 0503680539 | 电网_前庄五变 | 11.75 | 将屯子511线路
1126 | 承德供电公司 | 宽城供电分公司 | 峪耳崖镇供电所 | 峪耳崖镇 | 莲花池村 | 1502717013 | 电网_10kV莲花池村十字沟台公变02 | 22.75 | 西川农电518线路 | 8429.28
1127 | 承德供电公司 | 宽城供电分公司 | 峪耳崖镇供电所 | 峪耳崖镇 | 上院村 | 1502717014 | 电网_10kV上院村上院下台公变05 | 0 | 西川农电518线路
1128 | 承德供电公司 | 宽城供电分公司 | 峪耳崖镇供电所 | 峪耳崖镇 | 西川村 | 1502717016 | 10kV西川村小野峪台公变11 | 19.16 | 西川农电518线路
1129 | 承德供电公司 | 宽城供电分公司 | 峪耳崖镇供电所 | 峪耳崖镇 | 双洞子村大庄 | 1502717017 | 10kV双洞子村大庄台公变12 | 2.51 | 西川农电518线路
1130 | 承德供电公司 | 宽城供电分公司 | 峪耳崖镇供电所 | 峪耳崖镇 | 莲花池村 | 1502717018 | 电网_10kV莲花池村河西台公变01 | 0 | 西川农电518线路
1131 | 承德供电公司 | 宽城供电分公司 | 峪耳崖镇供电所 | 峪耳崖镇 | 莲花池村 | 1502717019 | 10kV莲花池村大庄台公变03 | 44.04 | 西川农电518线路
1132 | 承德供电公司 | 宽城供电分公司 | 峪耳崖镇供电所 | 峪耳崖镇 | 上院村 | 1502717020 | 10kV上院村上院上台公变04 | 8.81 | 西川农电518线路
1133 | 承德供电公司 | 宽城供电分公司 | 峪耳崖镇供电所 | 峪耳崖镇 | 上院村 | 1502717021 | 电网_10kV上院村河北台公变06 | 21.55 | 西川农电518线路
1134 | 承德供电公司 | 宽城供电分公司 | 峪耳崖镇供电所 | 峪耳崖镇 | 西川村 | 1502717022 | 电网_10kV西川村西川上台公变08 | 74.76 | 西川农电518线路
1135 | 承德供电公司 | 宽城供电分公司 | 峪耳崖镇供电所 | 峪耳崖镇 | 西川村西川下 | 1502717023 | 电网_10kV西川村西川下台公变09 | 5.06 | 西川农电518线路
1136 | 承德供电公司 | 宽城供电分公司 | 峪耳崖镇供电所 | 峪耳崖镇 | 西川村 | 1502717024 | 电网_10kV西川村大野峪台公变10 | 2.52 | 西川农电518线路
1137 | 承德供电公司 | 宽城供电分公司 | 峪耳崖镇供电所 | 峪耳崖镇 | 双洞子村沟门子 | 1502717025 | 10kV双洞子村沟门子台公变13 | 0 | 西川农电518线路
1138 | 承德供电公司 | 宽城供电分公司 | 峪耳崖镇供电所 | 峪耳崖镇 | 双洞子村 | 1502717026 | 10kV双洞子村大西沟台公变14 | 15.11 | 西川农电518线路
1139 | 承德供电公司 | 宽城供电分公司 | 峪耳崖镇供电所 | 峪耳崖镇 | 双洞子村 | 1502717027 | 10kV双洞子村月家湾子台公变15 | 2.11 | 西川农电518线路
1140 | 承德供电公司 | 宽城供电分公司 | 峪耳崖镇供电所 | 峪耳崖镇 | 双洞子村鹿虎崖 | 1502717028 | 10kV双洞子村鹿虎崖台公变16 | 1.84 | 西川农电518线路
1141 | 承德供电公司 | 宽城供电分公司 | 峪耳崖镇供电所 | 峪耳崖镇 | 双洞子村 | 1502717029 | 电网_10kV双洞子村东沟台公变17 | 80 | 西川农电518线路
1142 | 承德供电公司 | 宽城供电分公司 | 峪耳崖镇供电所 | 峪耳崖镇 | 双洞子村 | 1502717030 | 电网_10kV双洞子村苏成沟台公变18 | 74.87 | 西川农电518线路
1143 | 承德供电公司 | 宽城供电分公司 | 峪耳崖镇供电所 | 峪耳崖镇 | 双洞子村 | 1502717031 | 电网_10kV双洞子村月家湾子东台公变19 | 12.07 | 西川农电518线路
1144 | 承德供电公司 | 宽城供电分公司 | 峪耳崖镇供电所 | 峪耳崖镇 | 上院村 | 1503139143 | 电网_10kV上院村金鸡沟变 | 80 | 西川农电518线路
1145 | 承德供电公司 | 宽城供电分公司 | 峪耳崖镇供电所 | 峪耳崖镇 | 双洞子村 | 1612231305224589 | 苏成沟里 | 55.2 | 西川农电518线路
1146 | 承德供电公司 | 宽城供电分公司 | 峪耳崖镇供电所 | 峪耳崖镇 | 莲花池村 | 1612231305234745 | 沙金沟 | 80 | 西川农电518线路
1147 | 承德供电公司 | 宽城供电分公司 | 峪耳崖镇供电所 | 峪耳崖镇 | 莲花池村 | 0503476501 | 电网10kV莲花池村东庄 | 160 | 西川农电518线路
1148 | 承德供电公司 | 宽城供电分公司 | 峪耳崖镇供电所 | 峪耳崖镇 | 双洞子村 | 0503602074 | 聚盛园公变 | 160 | 西川农电518线路
1149 | 承德供电公司 | 宽城供电分公司 | 峪耳崖镇供电所 | 峪耳崖镇 | 西川村 | 0503678988 | 西川村西台区 | 6.27 | 西川农电518线路
1150 | 承德供电公司 | 宽城供电分公司 | 峪耳崖镇供电所 | 峪耳崖镇 | 西川村 | 0503678973 | 电网_西川东沟台区 | 0 | 西川农电518线路
1151 | 承德供电公司 | 宽城供电分公司 | 峪耳崖镇供电所 | 峪耳崖镇 | 上院村 | 0503680196 | 上院村东 | 40.16 | 西川农电518线路
1152 | 承德供电公司 | 宽城供电分公司 | 宽城镇供电所 | 宽城镇 | 大马沟村 | 1502752834 | 电网_10KV大马沟村徐家沟公变001 | 175 | 龙须门521线路 | 6968.8018 | 2605.6692
1153 | 承德供电公司 | 宽城供电分公司 | 宽城镇供电所 | 宽城镇 | 大马沟村 | 1502752836 | 10KV大马沟村七组公变003 | 10.84 | 龙须门521线路
1154 | 承德供电公司 | 宽城供电分公司 | 宽城城关供电所 | 宽城镇 | 大马沟村 | 0503578936 | 大马沟村七组二号公变 | 128.1 | 龙须门521线路
1155 | 承德供电公司 | 宽城供电分公司 | 宽城镇供电所 | 宽城镇 | 大马沟村 | 0503598772 | 电网_大马沟村大西沟变压器 | 64 | 龙须门521线路
1156 | 承德供电公司 | 宽城供电分公司 | 宽城镇供电所 | 宽城镇 | 大马沟村 | 0503602941 | 10KV大马沟村大马沟里公变0040 | 278.75 | 龙须门521线路
1157 | 承德供电公司 | 宽城供电分公司 | 宽城镇供电所 | 宽城镇 | 大马沟村 | 0503602942 | 10KV大马沟村大马沟外公变0020 | 138.55 | 龙须门521线路
1158 | 承德供电公司 | 宽城供电分公司 | 宽城城关供电所 | 板城镇 | 尖山子村 | 1502752957 | 10KV尖山子村黄土梁子公变063 | 0 | 创业园514线路 | 0 | 0
1159 | 承德供电公司 | 宽城供电分公司 | 宽城镇供电所 | 龙须门镇 | 小龙须门村 | 1502752984 | 10KV小龙须门村大庄公变001 | 0 | 创业园514线路 |  | 0
1160 | 承德供电公司 | 宽城供电分公司 | 宽城镇供电所 | 板城镇 | 尖山子村 | 1503139167 | 10KV尖山子村西沟公变 | 0 | 创业园514线路 |  | 0
1161 | 承德供电公司 | 宽城供电分公司 | 宽城城关供电所 | 板城镇 | 尖山子村 | 1503139168 | 10KV尖山子村尖山子公变 | 0 | 创业园514线路 |  | 0
1162 | 承德供电公司 | 宽城供电分公司 | 宽城城关供电所 | 板城镇 | 尖山子村 | 1503319785 | 10kV尖山子村大庄二号公变081 | 0 | 创业园514线路 |  | 0
1163 | 承德供电公司 | 宽城供电分公司 | 宽城镇供电所 | 龙须门镇 | 小龙须门村 | 1503319786 | 10kV小龙须门村河东公变080 | 0 | 创业园514线路 |  | 0
1164 | 承德供电公司 | 宽城供电分公司 | 宽城镇供电所 | 龙须门镇 | 梁前院村 | 1502752899 | 电网_10KV梁前院村梁西公变002 | 160 | 柳树下518线路 | 3482.2026 | 2450
1165 | 承德供电公司 | 宽城供电分公司 | 宽城城关供电所 | 龙须门镇 | 梁前院村 | 1502752900 | 10KV梁前院村梁东公变003 | 122.78 | 柳树下518线路
1166 | 承德供电公司 | 宽城供电分公司 | 宽城镇供电所 | 龙须门镇 | 石洞沟村 | 1502752902 | 10KV石洞沟村高家庄公变005 | 57.62 | 柳树下518线路
1167 | 承德供电公司 | 宽城供电分公司 | 宽城镇供电所 | 龙须门镇 | 大块地村 | 1502752905 | 电网_10KV大块地村岭根公变008 | 41.23 | 柳树下518线路
1168 | 承德供电公司 | 宽城供电分公司 | 宽城镇供电所 | 龙须门镇 | 大块地村 | 1502752907 | 电网_10KV大块地村大块地公变010 | 84.53 | 柳树下518线路
1169 | 承德供电公司 | 宽城供电分公司 | 宽城镇供电所 | 龙须门镇 | 大块地村 | 1502752908 | 10KV大块地村北大地公变011 | 160 | 柳树下518线路
1170 | 承德供电公司 | 宽城供电分公司 | 宽城城关供电所 | 龙须门镇 | 大块地村 | 1502752909 | 10KV大块地村肖家庄公变012 | 80 | 柳树下518线路
1171 | 承德供电公司 | 宽城供电分公司 | 宽城镇供电所 | 龙须门镇 | 柳树下村 | 1502752911 | 10KV柳树下村柳树下公变014 | 36.04 | 柳树下518线路
1172 | 承德供电公司 | 宽城供电分公司 | 宽城城关供电所 | 龙须门镇 | 柳树下村 | 1502752912 | 10KV柳树下村苏子沟公变015 | 74.78 | 柳树下518线路
1173 | 承德供电公司 | 宽城供电分公司 | 宽城镇供电所 | 龙须门镇 | 柳树下村 | 1502752913 | 10KV柳树下村苏子沟里公变016 | 80 | 柳树下518线路
1174 | 承德供电公司 | 宽城供电分公司 | 宽城镇供电所 | 龙须门镇 | 柳树下村 | 1502752915 | 10KV柳树下村九龙沟门公变018 | 80 | 柳树下518线路
1175 | 承德供电公司 | 宽城供电分公司 | 宽城镇供电所 | 龙须门镇 | 柳树下村 | 1502752916 | 电网_10KV柳树下村新增公变019 | 173.6 | 柳树下518线路
1176 | 承德供电公司 | 宽城供电分公司 | 宽城城关供电所 | 龙须门镇 | 冯杖子村 | 1502752917 | 10KV冯杖子村冯杖子公变020 | 153.28 | 柳树下518线路
1177 | 承德供电公司 | 宽城供电分公司 | 宽城镇供电所 | 龙须门镇 | 板城沟村 | 1502752918 | 10KV板城沟村板外公变021 | 40 | 柳树下518线路
1178 | 承德供电公司 | 宽城供电分公司 | 宽城镇供电所 | 龙须门镇 | 板城沟村 | 1502752919 | 10KV板城沟村板里公变022 | 18.4 | 柳树下518线路
1179 | 承德供电公司 | 宽城供电分公司 | 宽城城关供电所 | 龙须门镇 | 韩杖子村 | 1502752922 | 10KV韩杖子村瓜铺公变025 | 14.83 | 柳树下518线路
1180 | 承德供电公司 | 宽城供电分公司 | 宽城镇供电所 | 龙须门镇 | 韩杖子村 | 1502752923 | 10KV韩杖子村韩杖子公变026 | 74.78 | 柳树下518线路
1181 | 承德供电公司 | 宽城供电分公司 | 宽城镇供电所 | 龙须门镇 | 金宝沟村 | 1502752925 | 10KV金宝沟村七铺炕公变028 | 29.68 | 柳树下518线路
1182 | 承德供电公司 | 宽城供电分公司 | 宽城镇供电所 | 龙须门镇 | 金宝沟村 | 1502752926 | 10KV金宝沟村茧厂沟公变029 | 10.16 | 柳树下518线路
1183 | 承德供电公司 | 宽城供电分公司 | 宽城镇供电所 | 龙须门镇 | 金宝沟村 | 1502752928 | 10KV金宝沟村孛罗树沟公变031 | 18.95 | 柳树下518线路
1184 | 承德供电公司 | 宽城供电分公司 | 宽城镇供电所 | 龙须门镇 | 孤山子村 | 1502752929 | 10KV孤山子村孤山子公变032 | 19.75 | 柳树下518线路
1185 | 承德供电公司 | 宽城供电分公司 | 宽城镇供电所 | 龙须门镇 | 孤山子村 | 1502752930 | 电网_10KV孤山子村三岔地公变033 | 80 | 柳树下518线路
1186 | 承德供电公司 | 宽城供电分公司 | 宽城城关供电所 | 龙须门镇 | 二道杖子村 | 1502752935 | 10KV二道杖子村料宝沟公变038 | 31 | 柳树下518线路
1187 | 承德供电公司 | 宽城供电分公司 | 宽城镇供电所 | 龙须门镇 | 榆树沟村 | 1502752937 | 10KV榆树沟村王杖子公变040 | 20.61 | 柳树下518线路
1188 | 承德供电公司 | 宽城供电分公司 | 宽城镇供电所 | 龙须门镇 | 李杖子村 | 1502752938 | 电网_10KV李杖子村北沟公变048 | 129.2 | 柳树下518线路
1189 | 承德供电公司 | 宽城供电分公司 | 宽城镇供电所 | 龙须门镇 | 榆树沟村 | 1502752939 | 10KV榆树沟村北沟公变041 | 74 | 柳树下518线路
1190 | 承德供电公司 | 宽城供电分公司 | 宽城镇供电所 | 龙须门镇 | 榆树沟村 | 1502752940 | 电网_10KV榆树沟村王杖子新区公变043 | 24 | 柳树下518线路
1191 | 承德供电公司 | 宽城供电分公司 | 宽城镇供电所 | 龙须门镇 | 榆树沟村 | 1502752941 | 10KV榆树沟村下大地公变044 | 80 | 柳树下518线路
1192 | 承德供电公司 | 宽城供电分公司 | 宽城城关供电所 | 龙须门镇 | 榆树沟村 | 1502752942 | 10KV榆树沟村郭家庄公变045 | 4.53 | 柳树下518线路
1193 | 承德供电公司 | 宽城供电分公司 | 宽城城关供电所 | 龙须门镇 | 李杖子村 | 1502752943 | 10KV李杖子村大店子公变046 | 106.56 | 柳树下518线路
1194 | 承德供电公司 | 宽城供电分公司 | 宽城镇供电所 | 龙须门镇 | 李杖子村 | 1502752944 | 电网_10KV李杖子村李杖子公变047 | 122.78 | 柳树下518线路
1195 | 承德供电公司 | 宽城供电分公司 | 宽城镇供电所 | 龙须门镇 | 李杖子村 | 1502752945 | 10KV李杖子村北沟里公变050 | 40 | 柳树下518线路
1196 | 承德供电公司 | 宽城供电分公司 | 宽城镇供电所 | 龙须门镇 | 李杖子村 | 1502752949 | 10KV李杖子村北沟门公变054 | 80 | 柳树下518线路
1197 | 承德供电公司 | 宽城供电分公司 | 宽城城关供电所 | 龙须门镇 | 广东山村 | 1502752950 | 10KV广东山达子沟公变055 | 74.78 | 柳树下518线路
1198 | 承德供电公司 | 宽城供电分公司 | 宽城镇供电所 | 龙须门镇 | 广东山村 | 1502752951 | 10KV广东山广东山公变057 | 34.78 | 柳树下518线路
1199 | 承德供电公司 | 宽城供电分公司 | 宽城镇供电所 | 龙须门镇 | 广东山村 | 1502752952 | 10KV广东山正沟公变058 | 34.78 | 柳树下518线路
1200 | 承德供电公司 | 宽城供电分公司 | 宽城城关供电所 | 龙须门镇 | 下杖子村 | 1502752953 | 电网_10KV下杖子村下杖子公变059 | 29.26 | 柳树下518线路
1201 | 承德供电公司 | 宽城供电分公司 | 宽城镇供电所 | 龙须门镇 | 下杖子村 | 1502752954 | 电网_10KV下杖子村刘店沟公变060 | 9.88 | 柳树下518线路
1202 | 承德供电公司 | 宽城供电分公司 | 宽城镇供电所 | 龙须门镇 | 下杖子村 | 1502752955 | 电网_10KV下杖子村北龙沟门公变061 | 8.93 | 柳树下518线路
1203 | 承德供电公司 | 宽城供电分公司 | 宽城城关供电所 | 龙须门镇 | 下杖子村 | 1502752956 | 电网_10KV下杖子村新增公变062 | 98.68 | 柳树下518线路
1204 | 承德供电公司 | 宽城供电分公司 | 宽城镇供电所 | 龙须门镇 | 广东山村 | 1502753025 | 10KV广东山下山公变056 | 58.28 | 柳树下518线路
1205 | 承德供电公司 | 宽城供电分公司 | 宽城城关供电所 | 龙须门镇 | 榆树沟村 | 1502796941 | 电网_10KV榆树沟村榆树沟公变042 | 74 | 柳树下518线路
1206 | 承德供电公司 | 宽城供电分公司 | 宽城镇供电所 | 龙须门镇 | 金宝沟村 | 1502995081 | 10KV金宝沟村金宝沟里公变69 | 40 | 柳树下518线路
1207 | 承德供电公司 | 宽城供电分公司 | 宽城镇供电所 | 龙须门镇 | 榆树沟村 | 1502997241 | 10KV榆树沟村小石洞沟公变070 | 80 | 柳树下518线路
1208 | 承德供电公司 | 宽城供电分公司 | 宽城镇供电所 | 龙须门镇 | 梁前院村 | 1503004799 | 10KV梁前院村一组公变067 | 80 | 柳树下518线路
1209 | 承德供电公司 | 宽城供电分公司 | 宽城镇供电所 | 龙须门镇 | 石洞沟村 | 1503004800 | 10KV石洞沟村北湾子公变068 | 80 | 柳树下518线路
1210 | 承德供电公司 | 宽城供电分公司 | 宽城镇供电所 | 龙须门镇 | 韩杖子村 | 1503139166 | 10KV韩杖子村槐树沟公变 | 7.13 | 柳树下518线路
1211 | 承德供电公司 | 宽城供电分公司 | 宽城镇供电所 | 龙须门镇 | 冯杖子村 | 1503233367 | 10KV冯杖子村冯杖子东公变071 | 278.49 | 柳树下518线路
1212 | 承德供电公司 | 宽城供电分公司 | 宽城镇供电所 | 龙须门镇 | 冯杖子村 | 1503233368 | 10KV冯杖子村冯杖子南公变072 | 160 | 柳树下518线路
1213 | 承德供电公司 | 宽城供电分公司 | 宽城镇供电所 | 龙须门镇 | 广东山村 | 1503306650 | 10kV广东山村村部公变078 | 16.5 | 柳树下518线路
1214 | 承德供电公司 | 宽城供电分公司 | 宽城镇供电所 | 龙须门镇 | 二道杖子村 | 1503312664 | 10kV二道杖子村丁家沟公变075 | 80 | 柳树下518线路
1215 | 承德供电公司 | 宽城供电分公司 | 宽城镇供电所 | 龙须门镇 | 二道杖子村 | 1503312665 | 10kV二道杖子村东山公变076 | 80 | 柳树下518线路
1216 | 承德供电公司 | 宽城供电分公司 | 宽城镇供电所 | 龙须门镇 | 韩杖子村 | 1503312666 | 10kV韩杖子村小块地东山公变074 | 58 | 柳树下518线路
1217 | 承德供电公司 | 宽城供电分公司 | 宽城城关供电所 | 龙须门镇 | 李杖子村 | 1503312667 | 电网_10kV李杖子村李杖子东公变077 | 122 | 柳树下518线路
1218 | 承德供电公司 | 宽城供电分公司 | 宽城镇供电所 | 龙须门镇 | 金宝沟村 | 1503319787 | 10kV金宝沟村李三沟公变082 | 14.55 | 柳树下518线路
1219 | 承德供电公司 | 宽城供电分公司 | 宽城镇供电所 | 龙须门镇 | 板城沟村 | 0503557376 | 电网_10kV板城沟村小南沟公变 | 80 | 柳树下518线路
1220 | 承德供电公司 | 宽城供电分公司 | 宽城镇供电所 | 龙须门镇 | 柳树下村 | 1606240505009828 | 柳树下村王杖子一号公变 | 153.28 | 柳树下518线路
1221 | 承德供电公司 | 宽城供电分公司 | 宽城镇供电所 | 龙须门镇 | 下杖子村 | 0503469282 | 电网_10kV下杖子村魏杖子公变 | 74.78 | 柳树下518线路
1222 | 承德供电公司 | 宽城供电分公司 | 宽城镇供电所 | 龙须门镇 | 李杖子村 | 0503578894 | 电网_李杖子村大店子二号公变 | 135.8 | 柳树下518线路
1223 | 承德供电公司 | 宽城供电分公司 | 宽城镇供电所 | 龙须门镇 | 李杖子村 | 0503578895 | 电网_李杖子村北沟二号公变 | 154 | 柳树下518线路
1224 | 承德供电公司 | 宽城供电分公司 | 宽城镇供电所 | 龙须门镇 | 榆树沟村 | 0503578896 | 电网_榆树沟村榆树沟二号公变 | 144.88 | 柳树下518线路
1225 | 承德供电公司 | 宽城供电分公司 | 宽城镇供电所 | 龙须门镇 | 板城沟村 | 0503578897 | 板城沟村板里二号公变 | 64.58 | 柳树下518线路
1226 | 承德供电公司 | 宽城供电分公司 | 宽城镇供电所 | 龙须门镇 | 金宝沟村 | 0503578976 | 金宝沟村七铺炕二号公变 | 50.02 | 柳树下518线路
1227 | 承德供电公司 | 宽城供电分公司 | 宽城镇供电所 | 龙须门镇 | 二道杖子村 | 0503578977 | 二道杖子村韩家炉二号公变 | 67.61 | 柳树下518线路
1228 | 承德供电公司 | 宽城供电分公司 | 宽城镇供电所 | 龙须门镇 | 韩杖子村 | 0503578978 | 韩杖子村瓜铺二号公变 | 160 | 柳树下518线路
1229 | 承德供电公司 | 宽城供电分公司 | 宽城镇供电所 | 龙须门镇 | 韩杖子村 | 0503578979 | 韩杖子村韩杖子二号公变 | 80.75 | 柳树下518线路
1230 | 承德供电公司 | 宽城供电分公司 | 宽城城关供电所 | 龙须门镇 | 李杖子村 | 0503583871 | 电网_李杖子村李杖子二号公变 | 161.32 | 柳树下518线路
1231 | 承德供电公司 | 宽城供电分公司 | 宽城镇供电所 | 龙须门镇 | 石洞沟村 | 0503584011 | 电网_石洞沟村高家庄二号变 | 128.38 | 柳树下518线路
1232 | 承德供电公司 | 宽城供电分公司 | 宽城城关供电所 | 龙须门镇 | 大块地村 | 0503584012 | 电网_大块地村岭根二号变 | 140.48 | 柳树下518线路
1233 | 承德供电公司 | 宽城供电分公司 | 宽城镇供电所 | 龙须门镇 | 柳树下村 | 0503584052 | 电网_柳树下村新增二号公变 | 105 | 柳树下518线路
1234 | 承德供电公司 | 宽城供电分公司 | 宽城镇供电所 | 龙须门镇 | 孤山子村 | 0503584053 | 孤山子村孤山子二号公变 | 91.06 | 柳树下518线路
1235 | 承德供电公司 | 宽城供电分公司 | 宽城镇供电所 | 龙须门镇 | 大块地村 | 0503584054 | 大块地村李家庄二号公变 | 238.62 | 柳树下518线路
1236 | 承德供电公司 | 宽城供电分公司 | 宽城城关供电所 | 龙须门镇 | 柳树下村 | 0503584055 | 柳树下村苏子沟二号公变 | 154.78 | 柳树下518线路
1237 | 承德供电公司 | 宽城供电分公司 | 宽城镇供电所 | 龙须门镇 | 柳树下村 | 0503584071 | 柳树下村王杖子二号公变 | 154.78 | 柳树下518线路
1238 | 承德供电公司 | 宽城供电分公司 | 宽城镇供电所 | 龙须门镇 | 大块地村 | 0503587236 | 电网_大块地村大块地二号公变 | 252.08 | 柳树下518线路
1239 | 承德供电公司 | 宽城供电分公司 | 宽城镇供电所 | 龙须门镇 | 孤山子村 | 0503589151 | 电网_孤山子村孤山子三号公变 | 74 | 柳树下518线路
1240 | 承德供电公司 | 宽城供电分公司 | 宽城镇供电所 | 龙须门镇 | 柳树下村 | 0503589152 | 电网_柳树下村柳树下二号公变 | 80 | 柳树下518线路
1241 | 承德供电公司 | 宽城供电分公司 | 宽城城关供电所 | 龙须门镇 | 梁前院村 | 0503595831 | 10kV梁前院村梁西二号公变 | 282.63 | 柳树下518线路
1242 | 承德供电公司 | 宽城供电分公司 | 宽城镇供电所 | 龙须门镇 | 梁前院村 | 0503595832 | 10kV梁前院村梁东二号公变 | 320 | 柳树下518线路
1243 | 承德供电公司 | 宽城供电分公司 | 宽城镇供电所 | 龙须门镇 | 梁前院村 | 0503595833 | 梁前院刘家庄 | 154.78 | 柳树下518线路
1244 | 承德供电公司 | 宽城供电分公司 | 宽城镇供电所 | 龙须门镇 | 板城沟村 | 0503602676 | 10KV板城沟村石片沟公变0230 | 119.59 | 柳树下518线路
1245 | 承德供电公司 | 宽城供电分公司 | 宽城城关供电所 | 龙须门镇 | 板城沟村 | 0503602677 | 10KV板城沟村沟门公变0660 | 160 | 柳树下518线路
1246 | 承德供电公司 | 宽城供电分公司 | 宽城镇供电所 | 龙须门镇 | 大块地村 | 0503602679 | 10KV大块地村李家庄公变0090 | 148.45 | 柳树下518线路
1247 | 承德供电公司 | 宽城供电分公司 | 宽城镇供电所 | 龙须门镇 | 二道杖子村 | 0503602656 | 电网_10KV二道杖子村西地公变0390 | 99.24 | 柳树下518线路
1248 | 承德供电公司 | 宽城供电分公司 | 宽城镇供电所 | 龙须门镇 | 韩杖子村 | 0503602657 | 10KV韩杖子村小块地公变0240 | 2.46 | 柳树下518线路
1249 | 承德供电公司 | 宽城供电分公司 | 宽城镇供电所 | 龙须门镇 | 金宝沟村 | 0503602658 | 电网_10KV金宝沟村金宝沟公变0300 | 160 | 柳树下518线路
1250 | 承德供电公司 | 宽城供电分公司 | 宽城镇供电所 | 龙须门镇 | 二道杖子村 | 0503602659 | 10KV二道杖子村韩家炉公变20 | 112.7 | 柳树下518线路
1251 | 承德供电公司 | 宽城供电分公司 | 宽城镇供电所 | 龙须门镇 | 二道杖子村 | 0503602660 | 10KV二道杖子村何家台公变0 | 63.76 | 柳树下518线路
1252 | 承德供电公司 | 宽城供电分公司 | 宽城城关供电所 | 龙须门镇 | 二道杖子村 | 0503602661 | 电网_10KV二道杖子村三座庙公变0350 | 10.41 | 柳树下518线路
1253 | 承德供电公司 | 宽城供电分公司 | 宽城镇供电所 | 龙须门镇 | 李杖子村 | 0503602933 | 电网_10KV李杖子村村部公变0530 | 156.58 | 柳树下518线路
1254 | 承德供电公司 | 宽城供电分公司 | 宽城镇供电所 | 龙须门镇 | 李杖子村 | 0503602934 | 10KV李杖子村老虎沟公变0520 | 140.2 | 柳树下518线路
1255 | 承德供电公司 | 宽城供电分公司 | 宽城镇供电所 | 龙须门镇 | 李杖子村 | 0503602935 | 10KV东李杖子村三道沟新区公变0510 | 1.93 | 柳树下518线路
1256 | 承德供电公司 | 宽城供电分公司 | 宽城镇供电所 | 龙须门镇 | 李杖子村 | 0503602936 | 10KV李杖子村梁根公变0490 | 89.38 | 柳树下518线路
1257 | 承德供电公司 | 宽城供电分公司 | 宽城镇供电所 | 龙须门镇 | 石洞沟村 | 0503602937 | 10KV石洞沟村半磨沟公变0070 | 89.33 | 柳树下518线路
1258 | 承德供电公司 | 宽城供电分公司 | 宽城镇供电所 | 龙须门镇 | 石洞沟村 | 0503602938 | 10KV石洞沟村蔡家庄公变0040 | 124.8 | 柳树下518线路
1259 | 承德供电公司 | 宽城供电分公司 | 宽城镇供电所 | 龙须门镇 | 柳树下村 | 0503602939 | 10KV柳树下村九龙沟公变0170 | 154.78 | 柳树下518线路
1260 | 承德供电公司 | 宽城供电分公司 | 宽城镇供电所 | 龙须门镇 | 石洞沟村 | 0503602940 | 10KV石洞沟村丛家庄公变0060 | 29.1 | 柳树下518线路
1261 | 承德供电公司 | 宽城供电分公司 | 宽城镇供电所 | 龙须门镇 | 孤山子村 | 0503603111 | 电网_电网_10KV孤山子村河北公变034 | 84.8 | 柳树下518线路
1262 | 承德供电公司 | 宽城供电分公司 | 宽城镇供电所 | 龙须门镇 | 广东山村 | 0503678990 | 广东山村达子沟新增公变 | 80 | 柳树下518线路
1263 | 承德供电公司 | 宽城供电分公司 | 宽城镇供电所 | 龙须门镇 | 广东山村 | 0503679018 | 广东山村广东山新增公变 | 74.78 | 柳树下518线路
1264 | 承德供电公司 | 宽城供电分公司 | 宽城镇供电所 | 龙须门镇 | 广东山村 | 0503679029 | 广东山村下山新增公变 | 80 | 柳树下518线路
1265 | 承德供电公司 | 宽城供电分公司 | 宽城镇供电所 | 宽城镇 | 三异井村 | 1502753005 | 10KV三异井村三异井公变001 | 128 | 黄崖子515 | 3355.9044 | 1254.8114
1266 | 承德供电公司 | 宽城供电分公司 | 宽城镇供电所 | 宽城镇 | 北局子村 | 1502796745 | 电网_10kV北局子村菜园子沟公变 | 24 | 黄崖子515
1267 | 承德供电公司 | 宽城供电分公司 | 宽城镇供电所 | 宽城镇 | 三异井村 | 1503282901 | 10kV三异井村石灰窑沟公变002 | 40 | 黄崖子515
1268 | 承德供电公司 | 宽城供电分公司 | 宽城镇供电所 | 宽城镇 | 北局子村 | 1503360066 | 电网_10KV花溪城充电桩公变 | 504 | 黄崖子515
1269 | 承德供电公司 | 宽城供电分公司 | 宽城城关供电所 | 宽城镇 | 三异井村 | 0503578900 | 三异井村三异井二号公变 | 56.26 | 黄崖子515
1270 | 承德供电公司 | 宽城供电分公司 | 宽城镇供电所 | 宽城镇 | 三异井村 | 0503578901 | 三异井村石灰窑沟二号公变 | 110.4 | 黄崖子515
1271 | 承德供电公司 | 宽城供电分公司 | 宽城镇供电所 | 宽城镇 | 三异井村 | 0503601837 | 10KV三异井村和尚沟公变0030 | 111.335 | 黄崖子515
1272 | 承德供电公司 | 宽城供电分公司 | 宽城镇供电所 | 宽城镇 | 三异井村 | 0503601838 | 电网_10KV三异井村村部公变0050 | 135.35 | 黄崖子515
1273 | 承德供电公司 | 宽城供电分公司 | 宽城镇供电所 | 宽城镇 | 三异井村 | 0503601839 | 电网_电网_10KV三异井村下坡公变0040 | 85.54 | 黄崖子515
1274 | 承德供电公司 | 宽城供电分公司 | 宽城镇供电所 | 宽城镇 | 三异井村 | 0503601841 | 电网_10KV三异井村北湾子公变0 | 160 | 黄崖子515
1275 | 承德供电公司 | 宽城供电分公司 | 宽城镇供电所 | 宽城镇 | 于杖子村 | 1502752798 | 电网_10KV于杖子村沟里公变017 | 106.98 | 北局子523线路 | 2631.7125 | 984.0277
1276 | 承德供电公司 | 宽城供电分公司 | 宽城镇供电所 | 宽城镇 | 东冰窖村 | 1502752787 | 10KV东冰窖村上坡公变006 | 89.15 | 北局子523线路
1277 | 承德供电公司 | 宽城供电分公司 | 宽城城关供电所 | 宽城镇 | 东冰窖村 | 1502752788 | 10KV东冰窖村东冰窖公变007 | 128 | 北局子523线路
1278 | 承德供电公司 | 宽城供电分公司 | 宽城镇供电所 | 宽城镇 | 北局子村 | 1502752789 | 电网_10KV北局子村西冰窖公变008 | 37.195 | 北局子523线路
1279 | 承德供电公司 | 宽城供电分公司 | 宽城城关供电所 | 宽城镇 | 北局子村 | 1502752790 | 电网_10KV北局子村北局子公变009 | 54.245 | 北局子523线路
1280 | 承德供电公司 | 宽城供电分公司 | 宽城城关供电所 | 宽城镇 | 北局子村 | 1502752791 | 10KV北局子村新区公变010 | 7.035 | 北局子523线路
1281 | 承德供电公司 | 宽城供电分公司 | 宽城镇供电所 | 宽城镇 | 陆庄子村 | 1502752792 | 10KV陆庄子村陆庄子公变011 | 267.77 | 北局子523线路
1282 | 承德供电公司 | 宽城供电分公司 | 宽城镇供电所 | 宽城镇 | 洪杖子村 | 1502752799 | 10KV洪杖子村二道河子公变018 | 40 | 北局子523线路
1283 | 承德供电公司 | 宽城供电分公司 | 宽城镇供电所 | 宽城镇 | 洪杖子村 | 1502752800 | 10KV洪杖子村洪杖子公变019 | 31.48 | 北局子523线路
1284 | 承德供电公司 | 宽城供电分公司 | 宽城城关供电所 | 宽城镇 | 小前坡峪村 | 1502752803 | 电网_10KV小前坡峪村北石洞子公变022 | 14.8 | 北局子523线路
1285 | 承德供电公司 | 宽城供电分公司 | 宽城城关供电所 | 宽城镇 | 小前坡峪村 | 1502752804 | 10KV小前坡峪村村部公变023 | 0 | 北局子523线路
1286 | 承德供电公司 | 宽城供电分公司 | 宽城镇供电所 | 宽城镇 | 小前坡峪村 | 1502752805 | 10KV小前坡峪村北沟里公变024 | 42.58 | 北局子523线路
1287 | 承德供电公司 | 宽城供电分公司 | 宽城城关供电所 | 宽城镇 | 小前坡峪村 | 1502752806 | 10KV小前坡峪村梁根公变025 | 17.25 | 北局子523线路
1288 | 承德供电公司 | 宽城供电分公司 | 宽城城关供电所 | 宽城镇 | 西梁村 | 1502752807 | 电网_10KV西梁村鞠家庄公变026 | 56.93 | 北局子523线路
1289 | 承德供电公司 | 宽城供电分公司 | 宽城城关供电所 | 宽城镇 | 西梁村 | 1502752808 | 电网_10KV西梁村西梁上公变027 | 58.78 | 北局子523线路
1290 | 承德供电公司 | 宽城供电分公司 | 宽城城关供电所 | 宽城镇 | 西梁村 | 1502752809 | 10KV西梁村黑小沟张家庄公变029 | 40 | 北局子523线路
1291 | 承德供电公司 | 宽城供电分公司 | 宽城城关供电所 | 宽城镇 | 西梁村 | 1502903839 | 10KV西梁村西石洞子公变028 | 64 | 北局子523线路
1292 | 承德供电公司 | 宽城供电分公司 | 宽城镇供电所 | 宽城镇 | 小前坡峪村 | 1503306653 | 10kV小前坡峪村北沟门公变059 | 8.78 | 北局子523线路
1293 | 承德供电公司 | 宽城供电分公司 | 宽城城关供电所 | 宽城镇 | 小前坡峪村 | 1503306654 | 10kV小前坡峪村团瓢沟公变060 | 80 | 北局子523线路
1294 | 承德供电公司 | 宽城供电分公司 | 宽城镇供电所 | 宽城镇 | 西梁村 | 1503501864 | 10VK西梁村大庙公变 | 80 | 北局子523线路
1295 | 承德供电公司 | 宽城供电分公司 | 宽城镇供电所 | 宽城镇 | 北局子村 | 1611231405030761 | 神栗三期4号公变 | 640 | 北局子523线路
1296 | 承德供电公司 | 宽城供电分公司 | 宽城镇供电所 | 宽城镇 | 小前坡峪村 | 0503501681 | 10kV小前坡峪村偏桥子公变 | 80 | 北局子523线路
1297 | 承德供电公司 | 宽城供电分公司 | 宽城镇供电所 | 宽城镇 | 北局子村 | 0503537431 | 电网_神栗二期3号公变配电变压器 | 984 | 北局子523线路
1298 | 承德供电公司 | 宽城供电分公司 | 宽城镇供电所 | 宽城镇 | 北局子村 | 0503537432 | 电网_神栗二期2号公变配电变压器 | 800 | 北局子523线路
1299 | 承德供电公司 | 宽城供电分公司 | 宽城镇供电所 | 宽城镇 | 北局子村 | 0503537433 | 电网_神栗二期1号公变配电变压器 | 800 | 北局子523线路
1300 | 承德供电公司 | 宽城供电分公司 | 宽城镇供电所 | 宽城镇 | 北局子村 | 0503578902 | 电网_北局子村西冰窖二号公变 | 0.215 | 北局子523线路
1301 | 承德供电公司 | 宽城供电分公司 | 宽城镇供电所 | 宽城镇 | 北局子村 | 0503578903 | 电网_北局子村北局子二号公变 | 285.78 | 北局子523线路
1302 | 承德供电公司 | 宽城供电分公司 | 宽城镇供电所 | 宽城镇 | 北局子村 | 0503578904 | 北局子村北局子新区二号公变 | 21.67 | 北局子523线路
1303 | 承德供电公司 | 宽城供电分公司 | 宽城镇供电所 | 宽城镇 | 北局子村 | 0503578905 | 电网_北局子村北局子新区三号公变 | 14.02 | 北局子523线路
1304 | 承德供电公司 | 宽城供电分公司 | 宽城镇供电所 | 宽城镇 | 东冰窖村 | 0503578906 | 电网_东冰窖村上坡二号公变 | 231.5 | 北局子523线路
1305 | 承德供电公司 | 宽城供电分公司 | 宽城镇供电所 | 宽城镇 | 东冰窖村上 | 0503578907 | 东冰窖村上坡三号公变 | 24.94 | 北局子523线路
1306 | 承德供电公司 | 宽城供电分公司 | 宽城城关供电所 | 宽城镇 | 东冰窖村 | 0503578908 | 电网_东冰窖村东冰窖一号公变 | 292.17 | 北局子523线路
1307 | 承德供电公司 | 宽城供电分公司 | 宽城镇供电所 | 宽城镇 | 东冰窖村 | 0503578909 | 电网_东冰窖村东冰窖三号公变 | 144.78 | 北局子523线路
1308 | 承德供电公司 | 宽城供电分公司 | 宽城镇供电所 | 宽城镇 | 陆庄子村 | 0503578937 | 电网_陆庄子村陆庄子三号公变 | 313.28 | 北局子523线路
1309 | 承德供电公司 | 宽城供电分公司 | 宽城镇供电所 | 宽城镇 | 陆庄子村 | 0503578938 | 电网_陆庄子村杨树湾二号公变 | 160.36 | 北局子523线路
1310 | 承德供电公司 | 宽城供电分公司 | 宽城城关供电所 | 宽城镇 | 陆庄子村 | 0503578939 | 电网_陆庄子村陆庄子二号公变 | 270.48 | 北局子523线路
1311 | 承德供电公司 | 宽城供电分公司 | 宽城镇供电所 | 宽城镇 | 洪杖子村 | 0503578957 | 电网_洪杖子村洪杖子二号公变 | 7.04 | 北局子523线路
1312 | 承德供电公司 | 宽城供电分公司 | 宽城镇供电所 | 宽城镇 | 于杖子村 | 0503578958 | 电网_于杖子村沟门二号公变 | 117.19 | 北局子523线路
1313 | 承德供电公司 | 宽城供电分公司 | 宽城城关供电所 | 宽城镇 | 于杖子村 | 0503578959 | 电网_于杖子村沟里二号公变 | 160 | 北局子523线路
1314 | 承德供电公司 | 宽城供电分公司 | 宽城镇供电所 | 宽城镇 | 东冰窖村 | 0503601840 | 电网_10kV东冰窖村东冰窖二号公变056 | 314.78 | 北局子523线路
1315 | 承德供电公司 | 宽城供电分公司 | 宽城镇供电所 | 宽城镇 | 北局子村 | 0503602471 | 电网_神栗三期3号公变进线间隔配电变压器 | 640 | 北局子523线路
1316 | 承德供电公司 | 宽城供电分公司 | 宽城镇供电所 | 宽城镇 | 北局子村 | 0503602472 | 电网_神栗三期2号公变进线间隔配电变压器 | 640 | 北局子523线路
1317 | 承德供电公司 | 宽城供电分公司 | 宽城镇供电所 | 宽城镇 | 北局子村 | 0503602473 | 电网_神栗三期1号公变进线间隔出线配电变压器 | 640 | 北局子523线路
1318 | 承德供电公司 | 宽城供电分公司 | 宽城镇供电所 | 宽城镇 | 洪杖子村 | 0503602671 | 10KV洪杖子村西章浩公变0200 | 160 | 北局子523线路
1319 | 承德供电公司 | 宽城供电分公司 | 宽城镇供电所 | 宽城镇 | 陆庄子村 | 0503602672 | 电网_10KV陆庄子村杨树湾公变0120 | 164.455 | 北局子523线路
1320 | 承德供电公司 | 宽城供电分公司 | 宽城城关供电所 | 宽城镇 | 于杖子村 | 0503602673 | 10KV于杖子村沟门公变0150 | 149.56 | 北局子523线路
1321 | 承德供电公司 | 宽城供电分公司 | 宽城镇供电所 | 宽城镇 | 于杖子村 | 0503602674 | 电网_10KV于杖子村郭家湾子公变0160 | 82.75 | 北局子523线路
1322 | 承德供电公司 | 宽城供电分公司 | 宽城镇供电所 | 宽城镇 | 洪杖子村 | 0503602652 | 10KV洪杖子村东沟公变0210 | 154.78 | 北局子523线路
1323 | 承德供电公司 | 宽城供电分公司 | 宽城镇供电所 | 宽城镇 | 北局子村 | 0503673850 | 电网_西冰窖新增公变 | 110.185 | 北局子523线路
1324 | 承德供电公司 | 宽城供电分公司 | 峪耳崖镇供电所 | 峪耳崖镇 | 将屯子村 | 1502716301 | 电网_10kV将屯子村大庄台公变01 | 0 | 新甸511线路 | 475 | 285
1325 | 承德供电公司 | 宽城供电分公司 | 峪耳崖镇供电所 | 峪耳崖镇 | 新甸村 | 1502716302 | 10kV新甸村新甸北台公变03 | 20.05 | 新甸511线路
1326 | 承德供电公司 | 宽城供电分公司 | 峪耳崖镇供电所 | 峪耳崖镇 | 新甸村 | 1502716303 | 电网_10kV新甸村新甸南台公变04 | 80 | 新甸511线路
1327 | 承德供电公司 | 宽城供电分公司 | 峪耳崖镇供电所 | 峪耳崖镇 | 将屯子村 | 1502716320 | 10kV将屯子村下北沟台公变02 | 154.87 | 新甸511线路
1328 | 承德供电公司 | 宽城供电分公司 | 峪耳崖镇供电所 | 峪耳崖镇 | 新甸村 | 1502716393 | 电网_10kV新甸村新甸中台公变05 | 80 | 新甸511线路
1329 | 承德供电公司 | 宽城供电分公司 | 峪耳崖镇供电所 | 峪耳崖镇 | 新甸村 | 1503300496 | 电网_新甸村南湾子变 | 74.87 | 新甸511线路
1330 | 承德供电公司 | 宽城供电分公司 | 峪耳崖镇供电所 | 峪耳崖镇 | 将屯子村 | 1612231505220253 | 下北沟桥头 | 80 | 新甸511线路
1331 | 承德供电公司 | 宽城供电分公司 | 峪耳崖镇供电所 | 峪耳崖镇 | 将屯子村 | 0503678911 | 电网_将屯子大庄河沟西台区 | 148.93 | 新甸511线路
1332 | 承德供电公司 | 宽城供电分公司 | 宽城城关供电所 | 宽城镇 | 罗家沟村 | 1502752854 | 罗家沟里 | 0 | 偏山子514 | 0 | 0
1333 | 承德供电公司 | 宽城供电分公司 | 宽城城关供电所 | 宽城镇 | 罗家沟村 | 1502752855 | 罗家沟门公变 | 0 | 偏山子514 |  | 0
1334 | 承德供电公司 | 宽城供电分公司 | 宽城城关供电所 | 宽城镇 | 罗家沟村 | 1502752856 | 罗家沟外公变 | 0 | 偏山子514 |  | 0
1335 | 承德供电公司 | 宽城供电分公司 | 宽城城关供电所 | 宽城镇 | 罗家沟村 | 1502752857 | 电网_罗家沟中公变 | 0 | 偏山子514 |  | 0
1336 | 承德供电公司 | 宽城供电分公司 | 宽城城关供电所 | 宽城镇 | 山后村 | 1502752858 | 山后公变 | 0 | 偏山子514 |  | 0
1337 | 承德供电公司 | 宽城供电分公司 | 宽城城关供电所 | 宽城镇 | 头道河子村 | 1502752859 | 头道河子公变 | 0 | 偏山子514 |  | 0
1338 | 承德供电公司 | 宽城供电分公司 | 宽城城关供电所 | 宽城镇 | 山后村 | 1502752860 | 五虎沟公变 | 0 | 偏山子514 |  | 0
1339 | 承德供电公司 | 宽城供电分公司 | 宽城城关供电所 | 宽城镇 | 山后村 | 1503068966 | 电网_10kV鸿翔花园小区台公变063配电变压器 | 0 | 偏山子514 |  | 0
1340 | 承德供电公司 | 宽城供电分公司 | 宽城城关供电所 | 宽城镇 | 罗家沟村 | 1503353388 | 罗家沟中新公用变 | 0 | 偏山子514 |  | 0
1341 | 承德供电公司 | 宽城供电分公司 | 宽城城关供电所 | 宽城镇 | 罗家沟村 | 1609232505001299 | 罗家沟里2变 | 0 | 偏山子514 |  | 0
1342 | 承德供电公司 | 宽城供电分公司 | 宽城城关供电所 | 宽城镇 | 罗家沟村 | 1610230905021574 | 罗家沟外2号台公变 | 0 | 偏山子514 |  | 0
1343 | 承德供电公司 | 宽城供电分公司 | 宽城城关供电所 | 宽城镇 | 罗家沟村 | 1610231305002521 | 罗家沟门2号 | 0 | 偏山子514 |  | 0
1344 | 承德供电公司 | 宽城供电分公司 | 宽城城关供电所 | 宽城镇 | 山后村 | 0503579011 | 山后头道河子2号公变 | 0 | 偏山子514 |  | 0
1345 | 承德供电公司 | 宽城供电分公司 | 松岭镇供电所 | 碾子峪镇 | / | / | / | / | 三道沟二路535 | 7404.4 | 7173.281
1346 | 承德供电公司 | 宽城供电分公司 | 松岭镇供电所 | 碾子峪镇 | / | / | / | / | 转山子533 | 7464.4